## Pokyny pro vyplnění
Pokyny pro vyplnění
Ve všech listech tohoto souboru můžete měnit pouze buňky s modrým pozadím. Jedná se o tyto údaje : - údaje o firmě - jednotkové ceny položek zadané na maximálně dvě desetinná místa

## Stavba
#RTSROZP# | Soupis stavebních prací, dodávek a služeb
| Stavba: |  | 110/2018 | Novostavba osadního výboru Hrádkov
| Zadavatel | [5 empty] | IČO:
DIČ:
| Projektant: | [5 empty] | IČO:
DIČ:
| Zhotovitel: | [5 empty] | IČO:
DIČ:
Vypracoval:
| Rozpis ceny | [6 empty] | Celkem
HSV | HSV | [6 empty] | 0
PSV | PSV | [6 empty] | 0
MON | MON | [6 empty] | 0
VN | Vedlejší náklady | [6 empty] | 0
ON | Ostatní náklady | [6 empty] | 0
| Celkem | [6 empty] | 0
Rekapitulace daní
| Základ pro sníženou DPH |  |  | 15 | % | 0 |  |  | CZK
| Snížená DPH |  |  | 15 | % | 0 |  |  | CZK
| Základ pro základní DPH |  |  | 21 | % | 0 |  |  | CZK
| Základní DPH |  |  | 21 | % | 0 |  |  | CZK
0 | Zaokrouhlení |  |  |  |  | 0 |  |  | CZK
0 | Cena celkem bez DPH |  |  |  |  | 0 |  |  | CZK
| Cena celkem s DPH |  |  |  |  | 0 |  |  | CZK
|  | v |  |  | dne
|  |  | Za zhotovitele |  |  |  | Za objednatele
Rekapitulace dílčích částí
#CASTI>> | Číslo | Název |  |  | Základ pro sníženou DPH | Základ pro základní DPH | DPH celkem | Cena celkem | %
1 | Stavba |  |  |  | 0 | 0 |  | 0
2 |  | Stavební objekt | [5 empty] | 0
2 | SO 01 D.1.1 | Hlavní objekt |  |  | 0 | 0 |  | 0
3 | 01 | Budova OV |  |  | 0 | 0 |  | 0
3 | 04 | Vybavení interiéru |  |  | 0 | 0 |  | 0
2 | SO 01 D.1.4 | ÚT |  |  | 0 | 0 |  | 0
3 | 001 | Ústřední vytápění |  |  | 0 | 0 |  | 0
2 | SO 01 D.1.5 | ZTI |  |  | 0 | 0 |  | 0
3 | 01 | Zdravotechnika |  |  | 0 | 0 |  | 0
3 | 02 | Venkovní rozvody |  |  | 0 | 0 |  | 0
2 | SO 01 D.1.6 | Elektroinstalace |  |  | 0 | 0 |  | 0
3 | 1 | Silnoproud |  |  | 0 | 0 |  | 0
3 | 2 | Slaboproud |  |  | 0 | 0 |  | 0
3 | 3 | Hromosvod |  |  | 0 | 0 |  | 0
| Celkem za stavbu |  |  |  | 0 | 0 | 0 | 0 | 0
Rekapitulace dílů
| Číslo | Název |  |  | Typ dílu |  |  | Celkem | %
| _2 | DATOVÉ ROZVODY |  |  | HSV |  |  | 0
| _3 | STA |  |  | HSV |  |  | 0
| _4 | DOMOVNÍ AUDIOTELEFON |  |  | HSV |  |  | 0
| 1 | Zemní práce |  |  | HSV |  |  | 0
| 13 | Bar a sklad |  |  | HSV |  |  | 0
| 16 | Kuchyňka |  |  | HSV |  |  | 0
| 2 | Základy a zvláštní zakládání |  |  | HSV |  |  | 0
| 3 | Svislé a kompletní konstrukce |  |  | HSV |  |  | 0
| 4 | Vodorovné konstrukce |  |  | HSV |  |  | 0
| 5 | Komunikace |  |  | HSV |  |  | 0
| 61 | Úpravy povrchů vnitřní |  |  | HSV |  |  | 0
| 62 | Úpravy povrchů vnější |  |  | HSV |  |  | 0
| 63 | Podlahy a podlahové konstrukce |  |  | HSV |  |  | 0
| 64 | Výplně otvorů |  |  | HSV |  |  | 0
| 87 | Potrubí z trub z plastických hmot |  |  | HSV |  |  | 0
| 94 | Lešení a stavební výtahy |  |  | HSV |  |  | 0
| 95 | Dokončovací konstrukce na pozemních stavbách |  |  | HSV |  |  | 0
| 99 | Staveništní přesun hmot |  |  | HSV |  |  | 0
| 700 | HZS - hodinové zúčtovací sazby |  |  | PSV |  |  | 0
| 700 | HZS - hodinové zúčtovací sazby, zkoušky, revize |  |  | PSV |  |  | 0
| 711 | Izolace proti vodě |  |  | PSV |  |  | 0
| 712 | Povlakové krytiny |  |  | PSV |  |  | 0
| 713 | Izolace tepelné |  |  | PSV |  |  | 0
| 721 | Vnitřní kanalizace |  |  | PSV |  |  | 0
| 722 | Vnitřní vodovod |  |  | PSV |  |  | 0
| 724 | Strojní vybavení |  |  | PSV |  |  | 0
| 725 | Zařizovací předměty |  |  | PSV |  |  | 0
| 726 | Instalační prefabrikáty |  |  | PSV |  |  | 0
| 732 | Strojovny |  |  | PSV |  |  | 0
| 733 | Rozvod potrubí |  |  | PSV |  |  | 0
| 734 | Armatury |  |  | PSV |  |  | 0
| 735 | Otopná tělesa |  |  | PSV |  |  | 0
| 762 | Konstrukce tesařské |  |  | PSV |  |  | 0
| 764 | Konstrukce klempířské |  |  | PSV |  |  | 0
| 765 | Krytiny tvrdé |  |  | PSV |  |  | 0
| 766 | Konstrukce truhlářské |  |  | PSV |  |  | 0
| 767 | Konstrukce zámečnické |  |  | PSV |  |  | 0
| 769 | Otvorové prvky z plastu |  |  | PSV |  |  | 0
| 771 | Podlahy z dlaždic a obklady |  |  | PSV |  |  | 0
| 776 | Podlahy povlakové |  |  | PSV |  |  | 0
| 781 | Obklady keramické |  |  | PSV |  |  | 0
| 783 | Nátěry |  |  | PSV |  |  | 0
| 784 | Malby |  |  | PSV |  |  | 0
| 799 | Ostatní |  |  | PSV |  |  | 0
| M21 | Elektromontáže |  |  | MON |  |  | 0
| VN | Vedlejší náklady |  |  | VN |  |  | 0
| Cena celkem | [6 empty] | 0 | 0
Note on D11: Název
Note on D12: Ulice
Note on D13: PSČ
Note on E13: Místo
Note on I11: IČO
Note on I12: DIČ

## VzorPolozky (hidden)
Položkový rozpočet
S:
O:
R:

## SO 01 D.1.1 01 Pol
Položkový soupis prací a dodávek | [26 empty] | #TypZaznamu#
S: | 110/2018 | Novostavba osadního výboru Hrádkov | [24 empty] | STA
O: | SO 01 D.1.1 | Hlavní objekt | [21 empty] | STA |  |  | OBJ
R: | 01 | Budova OV | [24 empty] | ROZ
P.č. | Číslo položky | Název položky | MJ | Množství | Cena / MJ | Celkem | Dodávka | Dodávka celk. | Montáž | Montáž celk. | DPH | Cena s DPH | Hmotnost / MJ | Hmotnost celk.(t) | Dem. hmotnost / MJ | Dem. hmotnost celk.(t) | Ceník | Cen. soustava / platnost | Cenová úroveň | Nhod / MJ | Nhod celk. | Dodavatel | Typ položky
Díl: | 1 | Zemní práce |  |  |  | 0 |  | 0 |  | 0 |  | 0 |  | 37.26 |  | 0 |  |  |  |  | 253.04 | [5 empty] | DIL
1 | 122201102R00 | Odkopávky a prokopávky nezapažené v hornině 3 přes 100 do 1 000 m3 | m3 | 306.9048 |  | 0 |  | 0 |  | 0 | 21 | 0 | 0 | 0 | 0 | 0 | 800-1 | RTS 20/ I | RTS 18/ II | 0.187 | 57.39 |  | Práce |  |  |  | POL1_
|  | s přehozením výkopku na vzdálenost do 3 m nebo s naložením na dopravní prostředek, | [24 empty] | SPI
|  | na -2,88 : 11,5*6,55*2,275 |  | 171.3644 | [22 empty] | VV | 0
|  | odpočet výkopů po odstr. stavby : -0,8*1,35*6,4 |  | -6.912 | [22 empty] | VV | 0
|  | -0,8*1,35*4,2 |  | -4.536 | [22 empty] | VV | 0
|  | -0,7*1,35*5 |  | -4.725 | [22 empty] | VV | 0
|  | -1,15*1,6*0,94 |  | -1.7296 | [22 empty] | VV | 0
|  | na -3,08 : 11,5*9,25*1,9 |  | 202.1125 | [22 empty] | VV | 0
|  | odpočet výkopů po odstr. stavby : -5,65*6,5*0,94 |  | -34.5215 | [22 empty] | VV | 0
|  | -(4,15*2+4,8)*0,8*1,35 |  | -14.148 | [22 empty] | VV | 0
SPU
2 | 122201109R00 | Odkopávky a prokopávky nezapažené v hornině 3 příplatek k cenám za lepivost horniny | m3 | 306.9048 |  | 0 |  | 0 |  | 0 | 21 | 0 | 0 | 0 | 0 | 0 | 800-1 | RTS 20/ I | RTS 18/ II | 0.058 | 17.8 |  | Práce |  |  |  | POL1_
|  | s přehozením výkopku na vzdálenost do 3 m nebo s naložením na dopravní prostředek, | [24 empty] | SPI
SPU
3 | 132201210R00 | Hloubení rýh šířky přes 60 do 200 cm do 50 m3, v hornině 3, hloubení strojně | m3 | 30.503 |  | 0 |  | 0 |  | 0 | 21 | 0 | 0 | 0 | 0 | 0 | 800-1 | RTS 20/ I | RTS 18/ II | 0.365 | 11.13 |  | Práce |  |  |  | POL1_
|  | zapažených i nezapažených, s urovnáním dna do předepsaného profilu a spádu, s případně nutným přehozením výkopku na vzdálenost do 3 m ve výkopišti, s přehozením výkopku na přilehlém terénu na vzdálenost do 5 m od podélné osy rýhy nebo s naložením výkopku na dopravní prostředek. | [24 empty] | SPI |  | zapažených i nezapažených, s urovnáním dna do předepsaného profilu a spádu, s případně nutným přehozením výkopku na vzdálenost do 3 m ve výkopišti, s přehozením výkopku na přilehlém terénu na vzdálenost do 5 m od podélné osy rýhy nebo s naložením výkopku na dopravní prostředek.
|  | na -3,38 : (5,3*3+8)*0,3 |  | 7.17 | [22 empty] | VV | 0
|  | 0,5*0,9*0,3 |  | 0.135 | [22 empty] | VV | 0
|  | (5,3*2+6)*0,7*0,5 |  | 5.81 | [22 empty] | VV | 0
|  | na -3,88 : (3,7*3+8,7)*0,7*0,8 |  | 11.088 | [22 empty] | VV | 0
|  | (5,3+3,7)*0,7*1 |  | 6.3 | [22 empty] | VV | 0
SPU
4 | 132201219R00 | Hloubení rýh šířky přes 60 do 200 cm příplatek za lepivost, v hornině 3, | m3 | 30.503 |  | 0 |  | 0 |  | 0 | 21 | 0 | 0 | 0 | 0 | 0 | 800-1 | RTS 20/ I | RTS 18/ II | 0.084 | 2.56 |  | Práce |  |  |  | POL1_
|  | zapažených i nezapažených, s urovnáním dna do předepsaného profilu a spádu, s případně nutným přehozením výkopku na vzdálenost do 3 m ve výkopišti, s přehozením výkopku na přilehlém terénu na vzdálenost do 5 m od podélné osy rýhy nebo s naložením výkopku na dopravní prostředek. | [24 empty] | SPI |  | zapažených i nezapažených, s urovnáním dna do předepsaného profilu a spádu, s případně nutným přehozením výkopku na vzdálenost do 3 m ve výkopišti, s přehozením výkopku na přilehlém terénu na vzdálenost do 5 m od podélné osy rýhy nebo s naložením výkopku na dopravní prostředek.
SPU
5 | 162201101R00 | Vodorovné přemístění výkopku z horniny 1 až 4, na vzdálenost do 20 m | m3 | 50 |  | 0 |  | 0 |  | 0 | 21 | 0 | 0 | 0 | 0 | 0 | 800-1 | RTS 20/ I | RTS 18/ II | 0.087 | 4.35 |  | Práce |  |  |  | POL1_
|  | po suchu, bez naložení výkopku, avšak se složením bez rozhrnutí, zpáteční cesta vozidla. | [24 empty] | SPI
|  | vytěžená zemina na obsyp opěrky, odhad : 50 |  | 50 | [22 empty] | VV | 0
SPU
6 | 162601101RT3 | Vodorovné přemístění výkopku z horniny 1 až 4, na vzdálenost přes 3 000 do 4 000 m | m3 | 117.5569 |  | 0 |  | 0 |  | 0 | 21 | 0 | 0 | 0 | 0 | 0 | 800-1 | RTS 20/ I | RTS 18/ II | 0.0052 | 0.61 |  | Práce |  |  |  | POL1_
|  | po suchu, bez naložení výkopku, avšak se složením bez rozhrnutí, zpáteční cesta vozidla. | [24 empty] | SPI
SPU
7 | 167101102R00 | Nakládání, skládání, překládání neulehlého výkopku nakládání výkopku přes 100 m3, z horniny 1 až 4 | m3 | 117.5569 |  | 0 |  | 0 |  | 0 | 21 | 0 | 0 | 0 | 0 | 0 | 800-1 | RTS 20/ I | RTS 18/ II | 0.053 | 6.23 |  | Práce |  |  |  | POL1_
|  | přemístění pro obsyp opěrné zdi : | [24 empty] | VV | 0
|  | výkopy : 306,90477+30,503 |  | 337.4078 | [22 empty] | VV | 0
|  | obsyp : -58,73986 |  | -58.7399 | [22 empty] | VV | 0
|  | zásyp : -111,111 |  | -111.111 | [22 empty] | VV | 0
|  | obsyp opěrky odhad : -50 |  | -50 | [22 empty] | VV | 0
SPU
8 | 171101105R00 | Uložení sypaniny do násypů zhutněných s uzavřením povrchu násypu z hornin soudržných s předepsanou mírou zhutnění v procentech výsledků zkoušek Proctor-Standard na 103 % PS | m3 | 18.6295 |  | 0 |  | 0 |  | 0 | 21 | 0 | 0 | 0 | 0 | 0 | 800-1 | RTS 20/ I | RTS 18/ II | 0.086 | 1.6 |  | Práce |  |  |  | POL1_
|  | s rozprostřením sypaniny ve vrstvách a s hrubým urovnáním, | [24 empty] | SPI
|  | nepodsklepená část : 5,605*5,55*0,3 |  | 9.3323 | [22 empty] | VV | 0
|  | 3,495*5,55*0,3 |  | 5.8192 | [22 empty] | VV | 0
|  | podsklepená část : (9,4*4,1+9,4*3,3)*0,05 |  | 3.478 | [22 empty] | VV | 0
SPU
9 | 174101101R00 | Zásyp sypaninou se zhutněním jam, šachet, rýh nebo kolem objektů v těchto vykopávkách | m3 | 111.111 |  | 0 |  | 0 |  | 0 | 21 | 0 | 0 | 0 | 0 | 0 | 800-1 | RTS 20/ I | RTS 18/ II | 0.202 | 22.44 |  | Práce |  |  |  | POL1_
|  | z jakékoliv horniny s uložením výkopku po vrstvách, | [24 empty] | SPI
|  | 5,605*5,55*2,2 |  | 68.437 | [22 empty] | VV | 0
|  | 3,495*5,55*2,2 |  | 42.6739 | [22 empty] | VV | 0
SPU
10 | 175101201R00 | Obsyp objektů bez prohození sypaniny | m3 | 58.7399 |  | 0 |  | 0 |  | 0 | 21 | 0 | 0 | 0 | 0 | 0 | 800-1 | RTS 20/ I | RTS 18/ II | 2.195 | 128.93 |  | Práce |  |  |  | POL1_
|  | sypaninou z vhodných hornin tř. 1 - 4 nebo materiálem, uloženým ve vzdálenosti do 30 m od vnějšího kraje objektu, pro jakoukoliv míru zhutnění, | [24 empty] | SPI |  | sypaninou z vhodných hornin tř. 1 - 4 nebo materiálem, uloženým ve vzdálenosti do 30 m od vnějšího kraje objektu, pro jakoukoliv míru zhutnění,
|  | manipulační prostor : (0,15+0,3+4,1+0,3+3,3+0,3)*0,5*2,8 |  | 11.83 | [22 empty] | VV | 0
|  | (5,7+0,3)*0,65*2,8 |  | 10.92 | [22 empty] | VV | 0
|  | 11,295*0,65*2,48 |  | 18.2075 | [22 empty] | VV | 0
|  | 3,86*0,65*2,48 |  | 6.2223 | [22 empty] | VV | 0
|  | 10,4*0,5*0,5 |  | 2.6 | [22 empty] | VV | 0
|  | 11,2*0,5*1,6 |  | 8.96 | [22 empty] | VV | 0
SPU
11 | 199000002R00 | Poplatky za skládku horniny 1- 4 | m3 | 117.5569 |  | 0 |  | 0 |  | 0 | 21 | 0 | 0 | 0 | 0 | 0 | 800-1 | RTS 20/ I | RTS 18/ II | 0 | 0 |  | Práce |  |  |  | POL1_
SPU
12 | 58337332R | štěrkopísek frakce 0,0 až 22,0 mm; třída C | t | 37.259 |  | 0 |  | 0 |  | 0 | 21 | 0 | 1 | 37.26 | 0 | 0 | SPCM | RTS 20/ I | RTS 18/ II | 0 | 0 |  | Specifikace |  |  |  | POL3_
|  | 18,6295*2 |  | 37.259 | [22 empty] | VV | 0
SPU
Díl: | 2 | Základy a zvláštní zakládání |  |  |  | 0 |  | 0 |  | 0 |  | 0 |  | 199.37 |  | 0 |  |  |  |  | 202.04 | [5 empty] | DIL
13 | 273321211R00 | Beton základových desek železový třídy C12/15 | m3 | 23.52 |  | 0 |  | 0 |  | 0 | 21 | 0 | 2.525 | 59.39 | 0 | 0 | 801-1 | RTS 20/ I | RTS 18/ II | 0.48 | 11.29 |  | Práce |  |  |  | POL1_
|  | bez dodávky a uložení výztuže | [24 empty] | SPI
|  | -2,88 až -3,03 : 10*8,3*0,15 |  | 12.45 | [22 empty] | VV | 0
|  | -0,2 až -0,38 : 10*6,15*0,18 |  | 11.07 | [22 empty] | VV | 0
SPU
14 | 273351215R00 | Bednění stěn základových desek zřízení | m2 | 20.67 |  | 0 |  | 0 |  | 0 | 21 | 0 | 0.0392 | 0.81 | 0 | 0 | 801-1 | RTS 20/ I | RTS 18/ II | 1.6 | 33.07 |  | Práce |  |  |  | POL1_
|  | svislé nebo šikmé (odkloněné) , půdorysně přímé nebo zalomené, stěn základových desek ve volných nebo zapažených jámách, rýhách, šachtách, včetně případných vzpěr, | [24 empty] | SPI |  | svislé nebo šikmé (odkloněné) , půdorysně přímé nebo zalomené, stěn základových desek ve volných nebo zapažených jámách, rýhách, šachtách, včetně případných vzpěr,
|  | -2,88 až -3,03 : (10*2+2*8,3)*0,3 |  | 10.98 | [22 empty] | VV | 0
|  | -0,2 až -0,38 : (10*2+2*6,15)*0,3 |  | 9.69 | [22 empty] | VV | 0
SPU
15 | 273351216R00 | Bednění stěn základových desek odstranění | m2 | 20.67 |  | 0 |  | 0 |  | 0 | 21 | 0 | 0 | 0 | 0 | 0 | 801-1 | RTS 20/ I | RTS 18/ II | 0.32 | 6.61 |  | Práce |  |  |  | POL1_
|  | svislé nebo šikmé (odkloněné) , půdorysně přímé nebo zalomené, stěn základových desek ve volných nebo zapažených jámách, rýhách, šachtách, včetně případných vzpěr, | [24 empty] | SPI |  | svislé nebo šikmé (odkloněné) , půdorysně přímé nebo zalomené, stěn základových desek ve volných nebo zapažených jámách, rýhách, šachtách, včetně případných vzpěr,
SPU
16 | 273361921RT9 | Výztuž základových desek ze svařovaných sítí průměr drátu 8 mm, velikost oka 150/150 mm | t | 1.5971 |  | 0 |  | 0 |  | 0 | 21 | 0 | 1.0547 | 1.68 | 0 | 0 | 801-1 | RTS 20/ I | RTS 18/ II | 15.231 | 24.32 |  | Práce |  |  |  | POL1_
|  | včetně distančních prvků | [24 empty] | SPI
|  | -2,88 až -3,03 : 10*8,3*5,4*1,3/1000*2 |  | 1.1653 | [22 empty] | VV | 0
|  | -0,2 až -0,38 : 10*6,15*5,4*1,3/1000 |  | 0.43173 | [22 empty] | VV | 0
SPU
17 | 274272140RT2 | Zdivo základové z bednicích tvárnic tloušťky 300 mm, výplň betonem C 12/15 | m2 | 81.7 |  | 0 |  | 0 |  | 0 | 21 | 0 | 0.74 | 60.46 | 0 | 0 | 801-1 | RTS 20/ I | RTS 18/ II | 1.1 | 89.87 |  | Práce |  |  |  | POL1_
|  | s výplní betonem, bez výztuže, | [24 empty] | SPI
|  | základová zeď : (5,7*3+10)*2,5 |  | 67.75 | [22 empty] | VV | 0
|  | (5,7+3,7)*0,5 |  | 4.7 | [22 empty] | VV | 0
|  | 1PP : (3,4*3+8,3)*0,5 |  | 9.25 | [22 empty] | VV | 0
SPU
18 | 274313511R00 | Beton základových pasů prostý třídy C 12/15 | m3 | 30.2033 |  | 0 |  | 0 |  | 0 | 21 | 0 | 2.525 | 76.26 | 0 | 0 | 801-1 | RTS 20/ I | RTS 18/ II | 0.477 | 14.41 |  | Práce |  |  |  | POL1_
|  | na -3,38 : (5,3*3+8)*0,5 |  | 11.95 | [22 empty] | VV | 0
|  | 0,5*0,9*0,5 |  | 0.225 | [22 empty] | VV | 0
|  | (5,3*2+6)*0,7*0,5 |  | 5.81 | [22 empty] | VV | 0
|  | odskok základů : 0,7*0,5*0,5*4 |  | 0.7 | [22 empty] | VV | 0
|  | na -3,88 : (3,7*3+8,7)*0,7*0,5 |  | 6.93 | [22 empty] | VV | 0
|  | (5,3+3,7)*0,7*0,5 |  | 3.15 | [22 empty] | VV | 0
|  | Mezisoučet |  | 28.765 | [22 empty] | VV | 1
|  | prostý, lití do výkopů +5% ztratné : 28,76500*0,05 |  | 1.4383 | [22 empty] | VV | 0
SPU
19 | 274351215R00 | Bednění stěn základových pasů zřízení | m2 | 1.4 |  | 0 |  | 0 |  | 0 | 21 | 0 | 0.03916 | 0.05 | 0 | 0 | 801-1 | RTS 20/ I | RTS 18/ II | 1.05 | 1.47 |  | Práce |  |  |  | POL1_
|  | svislé nebo šikmé (odkloněné), půdorysně přímé nebo zalomené, stěn základových pasů ve volných nebo zapažených jámách, rýhách, šachtách, včetně případných vzpěr, | [24 empty] | SPI |  | svislé nebo šikmé (odkloněné), půdorysně přímé nebo zalomené, stěn základových pasů ve volných nebo zapažených jámách, rýhách, šachtách, včetně případných vzpěr,
|  | pouze odskok základů : 0,7*0,5*4 |  | 1.4 | [22 empty] | VV | 0
SPU
20 | 274351216R00 | Bednění stěn základových pasů odstranění | m2 | 1.4 |  | 0 |  | 0 |  | 0 | 21 | 0 | 0 | 0 | 0 | 0 | 801-1 | RTS 20/ I | RTS 18/ II | 0.32 | 0.45 |  | Práce |  |  |  | POL1_
|  | svislé nebo šikmé (odkloněné), půdorysně přímé nebo zalomené, stěn základových pasů ve volných nebo zapažených jámách, rýhách, šachtách, včetně případných vzpěr, | [24 empty] | SPI |  | svislé nebo šikmé (odkloněné), půdorysně přímé nebo zalomené, stěn základových pasů ve volných nebo zapažených jámách, rýhách, šachtách, včetně případných vzpěr,
SPU
21 | 279361821R00 | Výztuž základových zdí z betonářské oceli 10 505(R) | t | 0.70149 |  | 0 |  | 0 |  | 0 | 21 | 0 | 1.0211 | 0.72 | 0 | 0 | 801-1 | RTS 20/ I | RTS 18/ II | 29.292 | 20.55 |  | Práce |  |  |  | POL1_
|  | včetně distančních prvků | [24 empty] | SPI
|  | ložná spára : | [24 empty] | VV | 0
|  | základová zeď : (5,7*3+10)*10*2*0,888*1,1/1000 |  | 0.52943 | [22 empty] | VV | 0
|  | (5,7+3,7)*2*2*0,888*1,1/1000 |  | 0.03673 | [22 empty] | VV | 0
|  | 1PP : (3,4*3+8,3)*2*2*0,888*1,1/1000 |  | 0.07228 | [22 empty] | VV | 0
|  | Mezisoučet |  | 0.63844 | [22 empty] | VV | 1
|  | svislá : | [24 empty] | VV | 0
|  | základová zeď : (5,7*3+10)*0,888*1,1/1000 |  | 0.02647 | [22 empty] | VV | 0
|  | 1PP : (3,4*3+8,3)*0,888*1,1/1000 |  | 0.01807 | [22 empty] | VV | 0
|  | Mezisoučet |  | 0.04454 | [22 empty] | VV | 1
|  | provázaná spojů : 30*0,617/1000 |  | 0.01851 | [22 empty] | VV | 0
SPU
Díl: | 3 | Svislé a kompletní konstrukce |  |  |  | 0 |  | 0 |  | 0 |  | 0 |  | 146.76 |  | 0 |  |  |  |  | 541.12 | [5 empty] | DIL
22 | 311112330RT3 | Stěny z betonových bednicích tvárnic a betonu šířky 300 mm, zálivka betonem C20/25 | m2 | 94.095 |  | 0 |  | 0 |  | 0 | 21 | 0 | 0.75125 | 70.69 | 0 | 0 | 801-1 | RTS 20/ I | RTS 18/ II | 0.934 | 87.88 |  | Práce |  |  |  | POL1_
|  | (ztracené bednění) z betonových tvárnic a zálivka betonem, | [24 empty] | SPI
|  | stěny 1PP : (9,4*3+7,7*2)*2,5 |  | 109 | [22 empty] | VV | 0
|  | -3,5*2,5 |  | -8.75 | [22 empty] | VV | 0
|  | -1,15*2,5*2 |  | -5.75 | [22 empty] | VV | 0
|  | -0,45*0,45*2 |  | -0.405 | [22 empty] | VV | 0
SPU
23 | 311238143R00 | Zdivo nosné z cihel a tvarovek pálených tloušťky 240 mm, , charakteristická pevnost v tlaku fk = 3,91 MPa, součinitel prostupu tepla U = 0,90 W/m2.K , hodnota pro zdivo bez omítky při vlhkosti 0,5%, | m2 | 115.81 |  | 0 |  | 0 |  | 0 | 21 | 0 | 0.22351 | 25.88 | 0 | 0 | 801-1 | RTS 20/ I | RTS 18/ II | 0.62 | 71.8 |  | Práce |  |  |  | POL1_
|  | 1NP : (3,805+1,65+4,465)*3 |  | 29.76 | [22 empty] | VV | 0
|  | -1,65*(0,2+2,05+0,25) |  | -4.125 | [22 empty] | VV | 0
|  | 2NP : 13,7*2*1,9+5*(1,9+2,8)/2*2*2 |  | 99.06 | [22 empty] | VV | 0
|  | -1,1*1,25*2 |  | -2.75 | [22 empty] | VV | 0
|  | -1,5*0,92*3 |  | -4.14 | [22 empty] | VV | 0
|  | -0,5*0,57*4 |  | -1.14 | [22 empty] | VV | 0
|  | -1,5*0,57 |  | -0.855 | [22 empty] | VV | 0
SPU
24 | 311238144R00 | Zdivo nosné z cihel a tvarovek pálených tloušťky 300 mm, , charakteristická pevnost v tlaku fk = 3,88 MPa, součinitel prostupu tepla U=0,55 W/m2.K, hodnota pro zdivo bez omítky při vlhkosti 0,5%, | m2 | 114.41 |  | 0 |  | 0 |  | 0 | 21 | 0 | 0.26336 | 30.13 | 0 | 0 | 801-1 | RTS 20/ I | RTS 18/ II | 0.74 | 84.66 |  | Práce |  |  |  | POL1_
|  | 1NP : (10*2+13,7*2)*3 |  | 142.2 | [22 empty] | VV | 0
|  | -1,5*(1,4+0,25)*5 |  | -12.375 | [22 empty] | VV | 0
|  | -0,5*(0,5+0,25)*4 |  | -1.5 | [22 empty] | VV | 0
|  | -1,5*(0,2+2,3+0,25) |  | -4.125 | [22 empty] | VV | 0
|  | -0,9*(0,2+2,3+0,25) |  | -2.475 | [22 empty] | VV | 0
|  | -1,1*(1,4+0,25) |  | -1.815 | [22 empty] | VV | 0
|  | -2*(0,2+2,3+0,25) |  | -5.5 | [22 empty] | VV | 0
SPU
25 | 311361821R00 | Výztuž nadzákladových zdí z betonářské oceli 10 505(R) | t | 1.534 |  | 0 |  | 0 |  | 0 | 21 | 0 | 1.0203 | 1.57 | 0 | 0 | 801-1 | RTS 20/ I | RTS 18/ II | 25.271 | 38.77 |  | Práce |  |  |  | POL1_
|  | včetně distančních prvků | [24 empty] | SPI
|  | viz statika : 1461/1000*1,05 |  | 1.534 | [22 empty] | VV | 0
SPU
26 | 314241105R00 | Dvousložkový komínový systém s integrovanou tepelnou izolací v komínové tvárnici komín jednoprůduchový, pata, DN 20 cm | kus | 1 |  | 0 |  | 0 |  | 0 | 21 | 0 | 0.19987 | 0.2 | 0 | 0 | 801-1 | RTS 20/ I | RTS 18/ II | 3.95 | 3.95 |  | Práce |  |  |  | POL1_
SPU
27 | 314241205R00 | Dvousložkový komínový systém s integrovanou tepelnou izolací v komínové tvárnici komín jednoprůduchový, střed, DN 20 cm | m | 8 |  | 0 |  | 0 |  | 0 | 21 | 0 | 0.08145 | 0.65 | 0 | 0 | 801-1 | RTS 20/ I | RTS 18/ II | 1.03 | 8.24 |  | Práce |  |  |  | POL1_
SPU
28 | 314241321R00 | Dvousložkový komínový systém s integrovanou tepelnou izolací v komínové tvárnici komín jednoprůduchový, plášť nadstřešní části délky 75 cm, DN 20 cm | kus | 1 |  | 0 |  | 0 |  | 0 | 21 | 0 | 0.064 | 0.06 | 0 | 0 | 801-1 | RTS 20/ I | RTS 18/ II | 1.4 | 1.4 |  | Práce |  |  |  | POL1_
SPU
29 | 317121101RT2 | Osazení překladu světlost otvoru do 105 cm, včetně dodávky RZP 1/10 119x14x14 | kus | 2 |  | 0 |  | 0 |  | 0 | 21 | 0 | 0.06571 | 0.13 | 0 | 0 |  | RTS 20/ I | RTS 18/ II | 0.242 | 0.48 |  | Práce |  |  |  | POL1_
SPU
30 | 317121102RT2 | Osazení překladu světlost otvoru do 180 cm, včetně dodávky RZP 2/10 149x14x14 | kus | 2 |  | 0 |  | 0 |  | 0 | 21 | 0 | 0.08323 | 0.17 | 0 | 0 |  | RTS 20/ I | RTS 18/ II | 0.301 | 0.6 |  | Práce |  |  |  | POL1_
SPU
31 | 317168111R00 | Překlady keramické montáž a dodávka nenosné, délky 1000 mm, šířky 115 mm, výšky 71 mm | kus | 10 |  | 0 |  | 0 |  | 0 | 21 | 0 | 0.01726 | 0.17 | 0 | 0 | 801-1 | RTS 20/ I | RTS 18/ II | 0.2325 | 2.33 |  | Práce |  |  |  | POL1_
SPU
32 | 317168112R00 | Překlady keramické montáž a dodávka nenosné, délky 1250 mm, šířky 115 mm, výšky 71 mm | kus | 4 |  | 0 |  | 0 |  | 0 | 21 | 0 | 0.02288 | 0.09 | 0 | 0 | 801-1 | RTS 20/ I | RTS 18/ II | 0.3175 | 1.27 |  | Práce |  |  |  | POL1_
SPU
33 | 317168130R00 | Překlady keramické montáž a dodávka nosné, délky 1000 mm, šířky 70 mm, výšky 238 mm | kus | 12 |  | 0 |  | 0 |  | 0 | 21 | 0 | 0.03637 | 0.44 | 0 | 0 | 801-1 | RTS 20/ I | RTS 18/ II | 0.245 | 2.94 |  | Práce |  |  |  | POL1_
SPU
34 | 317168131R00 | Překlady keramické montáž a dodávka nosné, délky 1250 mm, šířky 70 mm, výšky 238 mm | kus | 3 |  | 0 |  | 0 |  | 0 | 21 | 0 | 0.04529 | 0.14 | 0 | 0 | 801-1 | RTS 20/ I | RTS 18/ II | 0.2525 | 0.76 |  | Práce |  |  |  | POL1_
SPU
35 | 317168132R00 | Překlady keramické montáž a dodávka nosné, délky 1500 mm, šířky 70 mm, výšky 238 mm | kus | 3 |  | 0 |  | 0 |  | 0 | 21 | 0 | 0.05422 | 0.16 | 0 | 0 | 801-1 | RTS 20/ I | RTS 18/ II | 0.26 | 0.78 |  | Práce |  |  |  | POL1_
SPU
36 | 317168133R00 | Překlady keramické montáž a dodávka nosné, délky 1750 mm, šířky 70 mm, výšky 238 mm | kus | 18 |  | 0 |  | 0 |  | 0 | 21 | 0 | 0.06314 | 1.14 | 0 | 0 | 801-1 | RTS 20/ I | RTS 18/ II | 0.2675 | 4.82 |  | Práce |  |  |  | POL1_
SPU
37 | 317168134R00 | Překlady keramické montáž a dodávka nosné, délky 2000 mm, šířky 70 mm, výšky 238 mm | kus | 3 |  | 0 |  | 0 |  | 0 | 21 | 0 | 0.07207 | 0.22 | 0 | 0 | 801-1 | RTS 20/ I | RTS 18/ II | 0.3 | 0.9 |  | Práce |  |  |  | POL1_
SPU
38 | 317168136R00 | Překlady keramické montáž a dodávka nosné, délky 2500 mm, šířky 70 mm, výšky 238 mm | kus | 3 |  | 0 |  | 0 |  | 0 | 21 | 0 | 0.08999 | 0.27 | 0 | 0 | 801-1 | RTS 20/ I | RTS 18/ II | 0.38 | 1.14 |  | Práce |  |  |  | POL1_
SPU
39 | 342248140R00 | Příčky z tvárnic pálených Příčky z tvárnic pálených tloušťky 80 mm, z děrovaných příčkovek, P 10, zděných na tenkovrstvou maltu | m2 | 105.44 |  | 0 |  | 0 |  | 0 | 21 | 0 | 0.07782 | 8.21 | 0 | 0 | 801-1 | RTS 20/ I | RTS 18/ II | 0.465 | 49.03 |  | Práce |  |  |  | POL1_
|  | jednoduché nebo příčky zděné do svislé dřevěné, cihelné, betonové nebo ocelové konstrukce na jakoukoliv maltu vápenocementovou (MVC) nebo cementovou (MC), | [24 empty] | SPI |  | jednoduché nebo příčky zděné do svislé dřevěné, cihelné, betonové nebo ocelové konstrukce na jakoukoliv maltu vápenocementovou (MVC) nebo cementovou (MC),
|  | 1NP : (3,52*2+2+2,42+1,52*2+1,9)*3 |  | 49.2 | [22 empty] | VV | 0
|  | -0,8*(0,2+2)*2 |  | -3.52 | [22 empty] | VV | 0
|  | -0,9*(0,2+2)*2 |  | -3.96 | [22 empty] | VV | 0
|  | -0,7*(0,2+2)*3 |  | -4.62 | [22 empty] | VV | 0
|  | 2NP : (6,7+2,32+3,52)*2,5+13,7*2,75+(0,15*2+5,25)*2,5 |  | 82.9 | [22 empty] | VV | 0
|  | -0,9*(0,08+2)*4 |  | -7.488 | [22 empty] | VV | 0
|  | -0,8*(0,08+2)*3 |  | -4.992 | [22 empty] | VV | 0
|  | -1*(0,08+2) |  | -2.08 | [22 empty] | VV | 0
SPU
40 | 342248144R00 | Příčky z tvárnic pálených Příčky z tvárnic pálených tloušťky 140 mm, z děrovaných příčkovek, P 10, zděných na tenkovrstvou maltu | m2 | 36.38 |  | 0 |  | 0 |  | 0 | 21 | 0 | 0.12138 | 4.42 | 0 | 0 | 801-1 | RTS 20/ I | RTS 18/ II | 0.527 | 19.17 |  | Práce |  |  |  | POL1_
|  | jednoduché nebo příčky zděné do svislé dřevěné, cihelné, betonové nebo ocelové konstrukce na jakoukoliv maltu vápenocementovou (MVC) nebo cementovou (MC), | [24 empty] | SPI |  | jednoduché nebo příčky zděné do svislé dřevěné, cihelné, betonové nebo ocelové konstrukce na jakoukoliv maltu vápenocementovou (MVC) nebo cementovou (MC),
|  | 1PP : 2,92*2,5 |  | 7.3 | [22 empty] | VV | 0
|  | 1NP : (3,78+0,8)*3 |  | 13.74 | [22 empty] | VV | 0
|  | -0,8*2,2 |  | -1.76 | [22 empty] | VV | 0
|  | 2NP : (2,4+2,4+0,4+2,4)*2,25 |  | 17.1 | [22 empty] | VV | 0
SPU
41 | 342265122RT6 | Úprava podkroví sádrokartonem na plochách šikmých na ocelový rošt 1x deska, tloušťky 12,5 mm, protipožární, bez izolace | m2 | 118.368 |  | 0 |  | 0 |  | 0 | 21 | 0 | 0.01522 | 1.8 | 0 | 0 | 801-1 | RTS 20/ I | RTS 18/ II | 1.235 | 146.18 |  | Práce |  |  |  | POL1_
|  | deskami ze sádrokartonu tl. 12,5 mm, s vloženou tepelnou izolací a parotěsnou zábranou, | [24 empty] | SPI
|  | 2NP : 4,32*2*13,7 |  | 118.368 | [22 empty] | VV | 0
SPU
42 | 342265132RT6 | Úprava podkroví sádrokartonem na plochách vodorovných na ocelový rošt 1x deska, tloušťky 12,5 mm, protipožární, bez izolace | m2 | 13.7 |  | 0 |  | 0 |  | 0 | 21 | 0 | 0.01625 | 0.22 | 0 | 0 | 801-1 | RTS 20/ I | RTS 18/ II | 1.023 | 14.02 |  | Práce |  |  |  | POL1_
|  | deskami ze sádrokartonu tl. 12,5 mm, s případně vloženou tepelnou izolací a parotěsnou zábranou, | [24 empty] | SPI
|  | 2NP : 1*13,7 |  | 13.7 | [22 empty] | VV | 0
SPU
Díl: | 4 | Vodorovné konstrukce |  |  |  | 0 |  | 0 |  | 0 |  | 0 |  | 128.67 |  | 0 |  |  |  |  | 479.03 | [5 empty] | DIL
43 | 411321315R00 | Beton stropů železový stropů deskových, desek plochých střech, desek balkónových, desek hřibových stropů včetně hlavic hřibových sloupů, železový (bez výztuže) třídy C 20/25 | m3 | 13.14 |  | 0 |  | 0 |  | 0 | 21 | 0 | 2.5251 | 33.18 | 0 | 0 | 801-1 | RTS 20/ I | RTS 18/ II | 0.987 | 12.97 |  | Práce |  |  |  | POL1_
|  | 1PP : 7,3*10*0,18 |  | 13.14 | [22 empty] | VV | 0
SPU
44 | 411321414R00 | Beton stropů železový stropů deskových, desek plochých střech, desek balkónových, desek hřibových stropů včetně hlavic hřibových sloupů, železový (bez výztuže) třídy C 25/30 | m3 | 30.0645 |  | 0 |  | 0 |  | 0 | 21 | 0 | 2.5251 | 75.92 | 0 | 0 | 801-1 | RTS 20/ I | RTS 18/ II | 0.987 | 29.67 |  | Práce |  |  |  | POL1_
|  | 1NP : (14,3*10-3,06*3,52)*0,22 |  | 29.0903 | [22 empty] | VV | 0
|  | 4,9*1,42*0,14 |  | 0.97412 | [22 empty] | VV | 0
SPU
45 | 411351203R00 | Bednění stropů deskových včetně podpěrné konstrukce výšky do 3,5 m přes 5 do 10 kPa, - zřízení | m2 | 213.7348 |  | 0 |  | 0 |  | 0 | 21 | 0 | 0.03638 | 7.78 | 0 | 0 | 801-1 | RTS 20/ I | RTS 18/ II | 0.835 | 178.47 |  | Práce |  |  |  | POL1_
|  | s pomocným lešením | [24 empty] | SPI
|  | 1PP : 7,3*10 |  | 73 | [22 empty] | VV | 0
|  | 1NP : (14,3*10-3,06*3,52) |  | 132.2288 | [22 empty] | VV | 0
|  | 4,9*1,42+(4,9+1,42*2)*0,2 |  | 8.506 | [22 empty] | VV | 0
SPU
46 | 411351204R00 | Bednění stropů deskových včetně podpěrné konstrukce výšky do 3,5 m přes 5 do 10 kPa, - odstranění | m2 | 213.7348 |  | 0 |  | 0 |  | 0 | 21 | 0 | 0 | 0 | 0 | 0 | 801-1 | RTS 20/ I | RTS 18/ II | 0.416 | 88.91 |  | Práce |  |  |  | POL1_
|  | s pomocným lešením | [24 empty] | SPI
SPU
47 | 411354271R00 | Bednění stropů zabudované (ztracené) z ocelových trapézových plechů příplatky příplatek za lože z malty pro uložení ocelových plechů | m2 | 4 |  | 0 |  | 0 |  | 0 | 21 | 0 | 0.0109 | 0.04 | 0 | 0 | 801-1 | RTS 20/ I | RTS 18/ II | 0.025 | 0.1 |  | Práce |  |  |  | POL1_
|  | otevřeného podhledu, bez podpěrné konstrukce, s osazením na sucho na zdech do připravených ozubů, popř. na rovných zdech, trámech, průvlacích, nebo do traverz, bez úpravy povrchu plechů, s pomocným lešením. | [24 empty] | SPI |  | otevřeného podhledu, bez podpěrné konstrukce, s osazením na sucho na zdech do připravených ozubů, popř. na rovných zdech, trámech, průvlacích, nebo do traverz, bez úpravy povrchu plechů, s pomocným lešením.
|  | pod plechy OK : 2,5+1,5 |  | 4 | [22 empty] | VV | 0
SPU
48 | 411361821R00 | Výztuž stropů z betonářské oceli 10 505(R) | t | 2.9958 |  | 0 |  | 0 |  | 0 | 21 | 0 | 1.0214 | 3.06 | 0 | 0 | 801-1 | RTS 20/ I | RTS 18/ II | 26.616 | 79.74 |  | Práce |  |  |  | POL1_
|  | prostě uložených, vetknutých i spojitých, deskových, trámových (žebrových, kazetových), s keramickými a jinými vložkami, konzolových nebo balkónových, hřibových včetně hlavic hřibových sloupů, plochých střech a pro zavěšení železobetonových podhledů. Včetně distančních prvků. | [24 empty] | SPI |  | prostě uložených, vetknutých i spojitých, deskových, trámových (žebrových, kazetových), s keramickými a jinými vložkami, konzolových nebo balkónových, hřibových včetně hlavic hřibových sloupů, plochých střech a pro zavěšení železobetonových podhledů. Včetně distančních prvků.
|  | viz statika : | [24 empty] | VV | 0
|  | 1PP : 889/1000*1,05 |  | 0.93345 | [22 empty] | VV | 0
|  | 1NP : 2044/1000*1,05 |  | 2.1462 | [22 empty] | VV | 0
|  | odpočet nosník : -0,083895 |  | -0.0839 | [22 empty] | VV | 0
SPU
49 | 411364012R00 | Výztuž k přerušení tepelného mostu předsazených konstrukcí prvek k přerušení tepelného mostu pro vykonzolované balkónové desky, stupeň únosnosti 20, výška prvku 160 - 250 mm, bez požární odolnosti | kus | 5 |  | 0 |  | 0 |  | 0 | 21 | 0 | 0.00792 | 0.04 | 0 | 0 | 801-1 | RTS 20/ I | RTS 18/ II | 0.36 | 1.8 |  | Práce |  |  |  | POL1_
|  | usazení, srovnání polohy a zajištění prvku v poloze | [24 empty] | SPI
SPU
50 | 413321414R00 | Beton nosníků železový třídy C 25/30 | m3 | 0.3285 |  | 0 |  | 0 |  | 0 | 21 | 0 | 2.5251 | 0.83 | 0 | 0 | 801-1 | RTS 20/ I | RTS 18/ II | 0.865 | 0.28 |  | Práce |  |  |  | POL1_
|  | včetně stěnových, nosníků jeřábových drah, volných trámů, průvlaků, rámových příčlí, ztužidel, konzol, vodorovných táhel a podobných tyčových konstrukcí, | [24 empty] | SPI |  | včetně stěnových, nosníků jeřábových drah, volných trámů, průvlaků, rámových příčlí, ztužidel, konzol, vodorovných táhel a podobných tyčových konstrukcí,
|  | 0,25*0,3*(3,78+0,6) |  | 0.3285 | [22 empty] | VV | 0
SPU
51 | 413351107R00 | Bednění nosníků zřízení | m2 | 3.573 |  | 0 |  | 0 |  | 0 | 21 | 0 | 0.0577 | 0.21 | 0 | 0 | 801-1 | RTS 20/ I | RTS 18/ II | 0.95 | 3.39 |  | Práce |  |  |  | POL1_
|  | stěnových, volných trámů, průvlaků, jeřábových drah, rámových příčlí, ztužidel, vodorovných táhel, tyčových konzol, bez náběhů nebo s náběhy, neproměnného nebo proměnného průřezu nebo tvaru zalomeného nebo půdorysně zakřiveného. Bez podpěrné konstrukce. Včetně distančních prvků. | [24 empty] | SPI |  | stěnových, volných trámů, průvlaků, jeřábových drah, rámových příčlí, ztužidel, vodorovných táhel, tyčových konzol, bez náběhů nebo s náběhy, neproměnného nebo proměnného průřezu nebo tvaru zalomeného nebo půdorysně zakřiveného. Bez podpěrné konstrukce. Včetně distančních prvků.
|  | boční : 2*0,3*(3,78+0,6) |  | 2.628 | [22 empty] | VV | 0
|  | spodní : 0,945 |  | 0.945 | [22 empty] | VV | 0
SPU
52 | 413351108R00 | Bednění nosníků odstranění | m2 | 3.573 |  | 0 |  | 0 |  | 0 | 21 | 0 | 0 | 0 | 0 | 0 | 801-1 | RTS 20/ I | RTS 18/ II | 0.37 | 1.32 |  | Práce |  |  |  | POL1_
|  | stěnových, volných trámů, průvlaků, jeřábových drah, rámových příčlí, ztužidel, vodorovných táhel, tyčových konzol, bez náběhů nebo s náběhy, neproměnného nebo proměnného průřezu nebo tvaru zalomeného nebo půdorysně zakřiveného. Bez podpěrné konstrukce. Včetně distančních prvků. | [24 empty] | SPI |  | stěnových, volných trámů, průvlaků, jeřábových drah, rámových příčlí, ztužidel, vodorovných táhel, tyčových konzol, bez náběhů nebo s náběhy, neproměnného nebo proměnného průřezu nebo tvaru zalomeného nebo půdorysně zakřiveného. Bez podpěrné konstrukce. Včetně distančních prvků.
SPU
53 | 413351211R00 | Podpěrná konstrukce bednění nosníků do 5 kPa, - zřízení | m2 | 0.945 |  | 0 |  | 0 |  | 0 | 21 | 0 | 0.00535 | 0.01 | 0 | 0 | 801-1 | RTS 20/ I | RTS 18/ II | 0.775 | 0.73 |  | Práce |  |  |  | POL1_
|  | a jiných tyčových konstrukcí výšky do 4 m a se zesílením dna bednění, na plochu půdorysu | [24 empty] | SPI
|  | 3,78*0,25 |  | 0.945 | [22 empty] | VV | 0
SPU
54 | 413351212R00 | Podpěrná konstrukce bednění nosníků do 5 kPa, odstranění | m2 | 0.945 |  | 0 |  | 0 |  | 0 | 21 | 0 | 0 | 0 | 0 | 0 | 801-1 | RTS 20/ I | RTS 18/ II | 0.27 | 0.26 |  | Práce |  |  |  | POL1_
|  | a jiných tyčových konstrukcí výšky do 4 m a se zesílením dna bednění, na plochu půdorysu | [24 empty] | SPI
SPU
55 | 413361821R00 | Výztuž nosníků z betonářské oceli 10 505(R) | t | 0.0839 |  | 0 |  | 0 |  | 0 | 21 | 0 | 1.0194 | 0.09 | 0 | 0 | 801-1 | RTS 20/ I | RTS 18/ II | 51.252 | 4.3 |  | Práce |  |  |  | POL1_
|  | stěnových, volných trámů, rámů, průvlaků, nosníků jeřábových drah, rámových příčlí, patrových i mezipatrových ztužidel, konzol, vodorovných táhel, trámů, obrubních a výztužných, lemujících nebo vyztužujících stropní a podobné střešní konstrukce. Včetně distančních prvků. | [24 empty] | SPI |  | stěnových, volných trámů, rámů, průvlaků, nosníků jeřábových drah, rámových příčlí, patrových i mezipatrových ztužidel, konzol, vodorovných táhel, trámů, obrubních a výztužných, lemujících nebo vyztužujících stropní a podobné střešní konstrukce. Včetně distančních prvků.
|  | vis statika 1NP : | [24 empty] | VV | 0
|  | 25,26,27,28,29 : (38,4+9+14,4+17+1,1)/1000*1,05 |  | 0.0839 | [22 empty] | VV | 0
SPU
56 | 413941125R00 | Osazení ocelových válcovaných nosníků ve stropech bez materiálu, výšky přes 220 mm | t | 1.4037 |  | 0 |  | 0 |  | 0 | 21 | 0 | 0.01188 | 0.02 | 0 | 0 | 801-1 | RTS 20/ I | RTS 18/ II | 15.433 | 21.66 |  | Práce |  |  |  | POL1_
|  | I , IE, U , UE nebo L | [24 empty] | SPI
|  | viz statika 1PP : | [24 empty] | VV | 0
|  | 2x I260 : 4,3*2*41,9/1000 |  | 0.36034 | [22 empty] | VV | 0
|  | 3x I260 : 8,3*3*41,9/1000 |  | 1.0433 | [22 empty] | VV | 0
SPU
57 | 430321313R00 | Beton schodišťových konstrukcí (stupňů, schodnic, ramen, podest s nosníky) železový třídy C 16/20 | m3 | 2.1625 |  | 0 |  | 0 |  | 0 | 21 | 0 | 2.5251 | 5.46 | 0 | 0 | 801-1 | RTS 20/ I | RTS 18/ II | 3.675 | 7.95 |  | Práce |  |  |  | POL1_
|  | podesty : 1,12*1,12*0,16*2 |  | 0.40141 | [22 empty] | VV | 0
|  | ramena : 2,2*1,12*0,16*2+1,6*1,12*0,16 |  | 1.0752 | [22 empty] | VV | 0
|  | schody : 0,155*0,35*0,5*20 |  | 0.5425 | [22 empty] | VV | 0
|  | 0,64*1,12*0,2 |  | 0.14336 | [22 empty] | VV | 0
SPU
58 | 430361821R00 | Výztuž schodišťových konstrukcí (stupňů, schodnic, ramen, podest s nosníky) z betonářské oceli 10505 | t | 0.14805 |  | 0 |  | 0 |  | 0 | 21 | 0 | 1.0209 | 0.15 | 0 | 0 | 801-1 | RTS 20/ I | RTS 18/ II | 54.168 | 8.02 |  | Práce |  |  |  | POL1_
|  | Včetně distančních prvků. | [24 empty] | SPI
|  | 141/1000*1,05 |  | 0.14805 | [22 empty] | VV | 0
SPU
59 | 433351131R00 | Bednění schodnic přímočarých zřízení | m2 | 10.4288 |  | 0 |  | 0 |  | 0 | 21 | 0 | 0.0324 | 0.34 | 0 | 0 | 801-1 | RTS 20/ I | RTS 18/ II | 2.31 | 24.09 |  | Práce |  |  |  | POL1_
|  | včetně podpěrné konstrukce do výšky 4 m | [24 empty] | SPI
|  | podesty : 1,12*1,12*2 |  | 2.5088 | [22 empty] | VV | 0
|  | ramena : 2,2*1,12*2+1,6*1,12 |  | 6.72 | [22 empty] | VV | 0
|  | (2,2*2+1,6)*0,2 |  | 1.2 | [22 empty] | VV | 0
SPU
60 | 433351132R00 | Bednění schodnic přímočarých odstranění | m2 | 10.4288 |  | 0 |  | 0 |  | 0 | 21 | 0 | 0 | 0 | 0 | 0 | 801-1 | RTS 20/ I | RTS 18/ II | 0.385 | 4.02 |  | Práce |  |  |  | POL1_
|  | včetně podpěrné konstrukce do výšky 4 m | [24 empty] | SPI
SPU
61 | 434351141R00 | Bednění stupňů betonovaných na podstupňové desce nebo na terénu přímočarých zřízení | m2 | 6.306 |  | 0 |  | 0 |  | 0 | 21 | 0 | 0.01693 | 0.11 | 0 | 0 | 801-1 | RTS 20/ I | RTS 18/ II | 1.5396 | 9.71 |  | Práce |  |  |  | POL1_
|  | 0,2*1,2*20+0,2*0,3*0,5*20 |  | 5.4 | [22 empty] | VV | 0
|  | 1,21*0,3*2+0,6*0,3 |  | 0.906 | [22 empty] | VV | 0
SPU
62 | 434351142R00 | Bednění stupňů betonovaných na podstupňové desce nebo na terénu přímočarých odstranění | m2 | 6.306 |  | 0 |  | 0 |  | 0 | 21 | 0 | 0 | 0 | 0 | 0 | 801-1 | RTS 20/ I | RTS 18/ II | 0.26 | 1.64 |  | Práce |  |  |  | POL1_
SPU
63 | 13482730R | tyč ocelová profilová válcovaná za tepla 11375 (S235JR); průřez IPE; výška 270 mm | t | 1.4317 |  | 0 |  | 0 |  | 0 | 21 | 0 | 1 | 1.43 | 0 | 0 | SPCM | RTS 20/ I | RTS 18/ II | 0 | 0 |  | Specifikace |  |  |  | POL3_
|  | 1,40365*1,02 |  | 1.4317 | [22 empty] | VV | 0
SPU
Díl: | 5 | Komunikace |  |  |  | 0 |  | 0 |  | 0 |  | 0 |  | 1.03 |  | 0 |  |  |  |  | 2.98 | [5 empty] | DIL
64 | 596811111RT2 | Kladení dlažby z betonových nebo kameninových dlaždic včetně dodávky dlaždic betonových, rozměru 30/30 mm, tloušťky 33 mm, do lože z kameniva těženého | m2 | 3.33 |  | 0 |  | 0 |  | 0 | 21 | 0 | 0.16896 | 0.56 | 0 | 0 | 822-1 | RTS 20/ I | RTS 18/ II | 0.375 | 1.25 |  | Práce |  |  |  | POL1_
|  | komunikací pro pěší do velikosti dlaždic 0,25 m2 s provedením lože do tl. 30 mm, s vyplněním spár a se smetením přebytečného materiálu na vzdálenost do 3 m | [24 empty] | SPI |  | komunikací pro pěší do velikosti dlaždic 0,25 m2 s provedením lože do tl. 30 mm, s vyplněním spár a se smetením přebytečného materiálu na vzdálenost do 3 m
|  | okapový chodník (západ) : (10,5+0,6)*0,3 |  | 3.33 | [22 empty] | VV | 0
SPU
65 | 597092112RS1 | Odvodňovací liniový systém - žlaby z polymerbetonu, s ochranou hran pozinkovanou ocelí, světlá šířka 100 mm žlab osazený do betonového lože, délky 500 mm, stavební výšky 150-150 mm, zatížení A15, B 125, - | kus | 7 |  | 0 |  | 0 |  | 0 | 21 | 0 | 0.06698 | 0.47 | 0 | 0 | 822-1 | RTS 20/ I | RTS 18/ II | 0.24782 | 1.73 |  | Práce |  |  |  | POL1_
SPU
Díl: | 61 | Úpravy povrchů vnitřní |  |  |  | 0 |  | 0 |  | 0 |  | 0 |  | 18.02 |  | 0 |  |  |  |  | 373.35 | [5 empty] | DIL
66 | 610991111R00 | Zakrývání výplní vnitřních otvorů, předmětů apod. fólií Pe 0,05-0,2 mm | m2 | 31.595 |  | 0 |  | 0 |  | 0 | 21 | 0 | 4e-05 | 0 | 0 | 0 | 801-1 | RTS 20/ I | RTS 18/ II | 0.078 | 2.46 |  | Práce |  |  |  | POL1_
|  | které se zřizují před úpravami povrchu, a obalení osazených dveřních zárubní před znečištěním při úpravách povrchu nástřikem plastických maltovin včetně pozdějšího odkrytí, | [24 empty] | SPI |  | které se zřizují před úpravami povrchu, a obalení osazených dveřních zárubní před znečištěním při úpravách povrchu nástřikem plastických maltovin včetně pozdějšího odkrytí,
|  | 1NP : 1,5*1,4*4 |  | 8.4 | [22 empty] | VV | 0
|  | 2*2,3 |  | 4.6 | [22 empty] | VV | 0
|  | 1,1*1,4 |  | 1.54 | [22 empty] | VV | 0
|  | 0,9*2,3 |  | 2.07 | [22 empty] | VV | 0
|  | 1,5*2,3 |  | 3.45 | [22 empty] | VV | 0
|  | 0,5*0,5*4 |  | 1 | [22 empty] | VV | 0
|  | 2NP : 1,5*0,92*4 |  | 5.52 | [22 empty] | VV | 0
|  | 1,1*1,25*2 |  | 2.75 | [22 empty] | VV | 0
|  | 1,5*0,75 |  | 1.125 | [22 empty] | VV | 0
|  | 0,5*0,57*4 |  | 1.14 | [22 empty] | VV | 0
SPU
67 | 610991004R00 | Začišťovací okenní lišta pro omítku tl. 15 mm | m | 75.42 |  | 0 |  | 0 |  | 0 | 21 | 0 | 0.00023 | 0.02 | 0 | 0 | 801-1 | RTS 20/ I | RTS 18/ II | 0.05 | 3.77 |  | Práce |  |  |  | POL1_
|  | nalepení a odříznutí po dokončení omítek | [24 empty] | SPI
|  | 1NP : (1,5+2*1,4)*4 |  | 17.2 | [22 empty] | VV | 0
|  | 2+2*2,3 |  | 6.6 | [22 empty] | VV | 0
|  | 1,1+2*1,4 |  | 3.9 | [22 empty] | VV | 0
|  | 0,9+2*2,3 |  | 5.5 | [22 empty] | VV | 0
|  | 1,5+2*2,3 |  | 6.1 | [22 empty] | VV | 0
|  | (0,5+2*0,5)*4 |  | 6 | [22 empty] | VV | 0
|  | 2NP : (1,5+2*0,92)*4 |  | 13.36 | [22 empty] | VV | 0
|  | (1,1+2*1,25)*2 |  | 7.2 | [22 empty] | VV | 0
|  | 1,5+2*0,75 |  | 3 | [22 empty] | VV | 0
|  | (0,5+2*0,57)*4 |  | 6.56 | [22 empty] | VV | 0
SPU
68 | 611425133RT2 | Omítky vnitřní stropů vápenné, vápenocementové schodišťových konstrukcí štukové | m2 | 11.0288 |  | 0 |  | 0 |  | 0 | 21 | 0 | 0.03714 | 0.41 | 0 | 0 | 801-1 | RTS 20/ I | RTS 18/ II | 0.6987 | 7.71 |  | Práce |  |  |  | POL1_
|  | s pomocným lešením o výšce podlahy do 1900 mm a pro zatížení do 1,5 kPa, | [24 empty] | SPI
|  | podesty : 1,12*1,12*2 |  | 2.5088 | [22 empty] | VV | 0
|  | ramena : 2,2*1,12*2+1,6*1,12 |  | 6.72 | [22 empty] | VV | 0
|  | (2,2*2+1,6)*0,2 |  | 1.2 | [22 empty] | VV | 0
|  | schody bok : 0,2*0,3*0,5*20 |  | 0.6 | [22 empty] | VV | 0
SPU
69 | 611474410RT4 | Omítka vnitřní stropů ze suché směsi tenkovrstvá, vápenná, , na monolitický podklad | m2 | 132.63 |  | 0 |  | 0 |  | 0 | 21 | 0 | 0.00896 | 1.19 | 0 | 0 | 801-1 | RTS 20/ I | RTS 18/ II | 0.404 | 53.58 |  | Práce |  |  |  | POL1_
|  | kompletní souvrství | [24 empty] | SPI
|  | 1NP : 8,96+8,61+11,17+74,9+10,2+6,32+2,72+1,37+0,93+1,37+2,18+3,9 |  | 132.63 | [22 empty] | VV | 0
SPU
70 | 612421615R00 | Omítky vnitřní stěn vápenné nebo vápenocementové v podlaží i ve schodišti hrubé zatřené | m2 | 85.52 |  | 0 |  | 0 |  | 0 | 21 | 0 | 0.03921 | 3.35 | 0 | 0 | 801-1 | RTS 20/ I | RTS 18/ II | 0.396 | 33.87 |  | Práce |  |  |  | POL1_
|  | pod obklad : 85,52 |  | 85.52 | [22 empty] | VV | 0
SPU
71 | 612425931RT2 | Omítka vápenná vnitřního ostění omítkou štukovou | m2 | 17.3466 |  | 0 |  | 0 |  | 0 | 21 | 0 | 0.03491 | 0.61 | 0 | 0 | 801-4 | RTS 20/ I | RTS 18/ II | 1.1842 | 20.54 |  | Práce |  |  |  | POL1_
|  | okenního nebo dveřního, z pomocného pracovního lešení o výšce podlahy do 1900 mm a pro zatížení do 1,5 kPa, | [24 empty] | SPI |  | okenního nebo dveřního, z pomocného pracovního lešení o výšce podlahy do 1900 mm a pro zatížení do 1,5 kPa,
|  | 75,42*0,23 |  | 17.3466 | [22 empty] | VV | 0
SPU
72 | 612473186R00 | Omítky vnitřní zdiva ze suchých směsí příplatek za zabudované rohovníky | m | 103.03 |  | 0 |  | 0 |  | 0 | 21 | 0 | 0.00046 | 0.05 | 0 | 0 | 801-1 | RTS 20/ I | RTS 18/ II | 0 | 0 |  | Práce |  |  |  | POL1_
|  | omítka vápenocementová, strojně nebo ručně nanášená v podlaží i ve schodišti na jakýkoliv druh podkladu, kompletní souvrství | [24 empty] | SPI |  | omítka vápenocementová, strojně nebo ručně nanášená v podlaží i ve schodišti na jakýkoliv druh podkladu, kompletní souvrství
|  | ostění+nadpraží : 75,42 |  | 75.42 | [22 empty] | VV | 0
|  | rohy stěn : 2,9+2,8*4+3,78*2 |  | 21.66 | [22 empty] | VV | 0
|  | vnitřní dveře : 1,65+2,15*2 |  | 5.95 | [22 empty] | VV | 0
SPU
73 | 612474921RT1 | Omítka vnitřní stěn ze suché směsi třívrstvá, vápenocementové jádro, vápenný štuk, na pálené cihly a tvarovky, strojní zpracování | m2 | 429.041 |  | 0 |  | 0 |  | 0 | 21 | 0 | 0.02888 | 12.39 | 0 | 0 | 801-1 | RTS 20/ I | RTS 18/ II | 0.586 | 251.42 |  | Práce |  |  |  | POL1_
|  | kompletní souvrství | [24 empty] | SPI
|  | 1.01+1.02+1.03 : (3,52*2+5,82*2)*2,9 |  | 54.172 | [22 empty] | VV | 0
|  | -1,5*2,4 |  | -3.6 | [22 empty] | VV | 0
|  | -1,65*2,15 |  | -3.5475 | [22 empty] | VV | 0
|  | -0,9*2,1 |  | -1.89 | [22 empty] | VV | 0
|  | 1.04 : (5,63*2+13,7*2)*2,9 |  | 112.114 | [22 empty] | VV | 0
|  | -1,5*1,4*5 |  | -10.5 | [22 empty] | VV | 0
|  | -2*2,4 |  | -4.8 | [22 empty] | VV | 0
|  | -1,65*2,15 |  | -3.5475 | [22 empty] | VV | 0
|  | -3,75*2,6 |  | -9.75 | [22 empty] | VV | 0
|  | 1.05 : (1,7*2+3,78*2)*2,9 |  | 31.784 | [22 empty] | VV | 0
|  | -1,1*1,4 |  | -1.54 | [22 empty] | VV | 0
|  | -3,78*2,6 |  | -9.828 | [22 empty] | VV | 0
|  | -0,9*2,1 |  | -1.89 | [22 empty] | VV | 0
|  | -0,8*2,1 |  | -1.68 | [22 empty] | VV | 0
|  | 1.06 : (3,78*2+1,67*2)*2,9 |  | 31.61 | [22 empty] | VV | 0
|  | -0,9*2,4 |  | -2.16 | [22 empty] | VV | 0
|  | -0,8*2,1 |  | -1.68 | [22 empty] | VV | 0
|  | 1.07 : (2,42*2+1,58*2)*0,8 |  | 6.4 | [22 empty] | VV | 0
|  | 1.08 : (0,9*2+1,52*2)*0,8 |  | 3.872 | [22 empty] | VV | 0
|  | 1.09 : (0,8*2+1,17*2)*0,8 |  | 3.152 | [22 empty] | VV | 0
|  | 1.10 : (0,9*2+1,52*2)*0,8 |  | 3.872 | [22 empty] | VV | 0
|  | 1.11 : (2,42*2+0,9*2)*0,8 |  | 5.312 | [22 empty] | VV | 0
|  | 1.12 : (3,9*2+1*2)*2,9 |  | 28.42 | [22 empty] | VV | 0
|  | -0,9*2,1*2 |  | -3.78 | [22 empty] | VV | 0
|  | -0,8*2,1*2 |  | -3.36 | [22 empty] | VV | 0
|  | -0,7*2,1 |  | -1.47 | [22 empty] | VV | 0
|  | Mezisoučet |  | 215.685 | [22 empty] | VV | 1
|  | 2.01 : (9,92+6,9+1,1)*2,7+(3,52+3,04+2,4)*2,5 |  | 70.784 | [22 empty] | VV | 0
|  | -0,9*2,1*2 |  | -3.78 | [22 empty] | VV | 0
|  | -0,8*2,1*3 |  | -5.04 | [22 empty] | VV | 0
|  | -1*2,1 |  | -2.1 | [22 empty] | VV | 0
|  | 2.02 : 7,6*2+5,52*2*2,6+7,32*2,9 |  | 65.132 | [22 empty] | VV | 0
|  | -1,5*0,92*3 |  | -4.14 | [22 empty] | VV | 0
|  | -0,9*2,1 |  | -1.89 | [22 empty] | VV | 0
|  | 2.03 : 6*2+5,52*2*2,6+6*2,9 |  | 58.104 | [22 empty] | VV | 0
|  | -1,5*0,92 |  | -1.38 | [22 empty] | VV | 0
|  | -1,1*1,25 |  | -1.375 | [22 empty] | VV | 0
|  | -0,9*2,1*2 |  | -3.78 | [22 empty] | VV | 0
|  | 2.04 : 3,38*2+3,52*2*2,6+3,68*2,8 |  | 35.368 | [22 empty] | VV | 0
|  | -1,1*1,25 |  | -1.375 | [22 empty] | VV | 0
|  | -0,9*2,1*2 |  | -3.78 | [22 empty] | VV | 0
|  | 2.05 : (2,32*2*0,4+1,8*0,8) |  | 3.296 | [22 empty] | VV | 0
|  | 2.06 : (2,32*2*0,4+1,05*0,8) |  | 2.696 | [22 empty] | VV | 0
|  | 2.07 : (2,32*2*0,4+1,29*0,8) |  | 2.888 | [22 empty] | VV | 0
|  | 2.08 : (2,32*2*0,4+2,19*0,8+0,6*0,2) |  | 3.728 | [22 empty] | VV | 0
|  | Mezisoučet |  | 213.356 | [22 empty] | VV | 1
SPU
Díl: | 62 | Úpravy povrchů vnější |  |  |  | 0 |  | 0 |  | 0 |  | 0 |  | 3 |  | 0 |  |  |  |  | 310.24 | [5 empty] | DIL
74 | 620991121R00 | Zakrývání výplní vnějších otvorů z postaveného lešení | m2 | 26.965 |  | 0 |  | 0 |  | 0 | 21 | 0 | 4e-05 | 0 | 0 | 0 | 801-1 | RTS 20/ I | RTS 18/ II | 0.078 | 2.1 |  | Práce |  |  |  | POL1_
|  | s rámy a zárubněmi, zábradlí, předmětů oplechování apod., které se zřizují ještě před úpravami povrchu, před jejich znečištěním při úpravách povrchu nástřikem plastických (lepivých) maltovin | [24 empty] | SPI |  | s rámy a zárubněmi, zábradlí, předmětů oplechování apod., které se zřizují ještě před úpravami povrchu, před jejich znečištěním při úpravách povrchu nástřikem plastických (lepivých) maltovin
|  | 1PP : 2,5*2,2 |  | 5.5 | [22 empty] | VV | 0
|  | 0,45*0,45*2 |  | 0.405 | [22 empty] | VV | 0
|  | 1NP : 1,5*1,4*4 |  | 8.4 | [22 empty] | VV | 0
|  | 2*2,3 |  | 4.6 | [22 empty] | VV | 0
|  | 1,1*1,4 |  | 1.54 | [22 empty] | VV | 0
|  | 0,9*2,3 |  | 2.07 | [22 empty] | VV | 0
|  | 1,5*2,3 |  | 3.45 | [22 empty] | VV | 0
|  | 0,5*0,5*4 |  | 1 | [22 empty] | VV | 0
SPU
75 | 622325522RV1 | Zateplení soklu extrudovaným polystyrénem, tloušťky 100 mm, zakončené stěrkou s výztužnou tkaninou | m2 | 3.555 |  | 0 |  | 0 |  | 0 | 21 | 0 | 0.01058 | 0.04 | 0 | 0 | 801-1 | RTS 20/ I | RTS 18/ II | 0.857 | 3.05 |  | Práce |  |  |  | POL1_
|  | nanesení lepicího tmelu na izolační desky, nalepení desek, zajištění talířovými hmoždinkami (6 ks/m2), přebroušení desek, natažení stěrky, vtlačení výztužné tkaniny, přehlazení stěrky. Další vrstvy podle popisu položky. Včetně rohových lišt na hranách budov. | [24 empty] | SPI |  | nanesení lepicího tmelu na izolační desky, nalepení desek, zajištění talířovými hmoždinkami (6 ks/m2), přebroušení desek, natažení stěrky, vtlačení výztužné tkaniny, přehlazení stěrky. Další vrstvy podle popisu položky. Včetně rohových lišt na hranách budov.
|  | ostění a nadpraží vrat : (3,5+2,2*2)*0,45 |  | 3.555 | [22 empty] | VV | 0
SPU
76 | 622325525RV1 | Zateplení soklu extrudovaným polystyrénem, tloušťky 160 mm, zakončené stěrkou s výztužnou tkaninou | m2 | 43.8222 |  | 0 |  | 0 |  | 0 | 21 | 0 | 0.01242 | 0.54 | 0 | 0 | 801-1 | RTS 20/ I | RTS 18/ II | 0.857 | 37.56 |  | Práce |  |  |  | POL1_
|  | nanesení lepicího tmelu na izolační desky, nalepení desek, zajištění talířovými hmoždinkami (6 ks/m2), přebroušení desek, natažení stěrky, vtlačení výztužné tkaniny, přehlazení stěrky. Další vrstvy podle popisu položky. Včetně rohových lišt na hranách budov. | [24 empty] | SPI |  | nanesení lepicího tmelu na izolační desky, nalepení desek, zajištění talířovými hmoždinkami (6 ks/m2), přebroušení desek, natažení stěrky, vtlačení výztužné tkaniny, přehlazení stěrky. Další vrstvy podle popisu položky. Včetně rohových lišt na hranách budov.
|  | jih : 14,6*0,3+0,5 |  | 4.88 | [22 empty] | VV | 0
|  | východ : 10,3*0,45 |  | 4.635 | [22 empty] | VV | 0
|  | -2*0,3 |  | -0.6 | [22 empty] | VV | 0
|  | -0,9*0,3 |  | -0.27 | [22 empty] | VV | 0
|  | sever : 14,6*0,45+9*2,64 |  | 30.33 | [22 empty] | VV | 0
|  | -3,5*2,2 |  | -7.7 | [22 empty] | VV | 0
|  | -0,45*0,45*2 |  | -0.405 | [22 empty] | VV | 0
|  | západ : 10,3*0,3+10,3*1,915*0,5 |  | 12.9522 | [22 empty] | VV | 0
SPU
77 | 622325137RT3 | Zateplení fasády , expandovaným polystyrénem, tloušťky 200 mm, kontaktní nátěr a silikonová omítka, rýhovaná, zrnitost 2 mm | m2 | 158.43 |  | 0 |  | 0 |  | 0 | 21 | 0 | 0.01452 | 2.3 | 0 | 0 | 801-1 | RTS 20/ I | RTS 18/ II | 1.2558 | 198.96 |  | Práce |  |  |  | POL1_
|  | nanesení lepicího tmelu na izolační desky, nalepení desek, zajištění talířovými hmoždinkami (6 ks/m2), přebroušení desek EPS, nebo kašírování u minerálních desek, natažení stěrky, vtlačení výztužné tkaniny, přehlazení stěrky. Další vrstvy podle popisu položky. | [24 empty] | SPI |  | nanesení lepicího tmelu na izolační desky, nalepení desek, zajištění talířovými hmoždinkami (6 ks/m2), přebroušení desek EPS, nebo kašírování u minerálních desek, natažení stěrky, vtlačení výztužné tkaniny, přehlazení stěrky. Další vrstvy podle popisu položky.
|  | Včetně rohových lišt na hranách budov. | [24 empty] | SPI
|  | jih : 14,7*3,6 |  | 52.92 | [22 empty] | VV | 0
|  | -1,5*2,3 |  | -3.45 | [22 empty] | VV | 0
|  | -0,5*0,5*4 |  | -1 | [22 empty] | VV | 0
|  | východ : 10,4*3,6 |  | 37.44 | [22 empty] | VV | 0
|  | -2*2 |  | -4 | [22 empty] | VV | 0
|  | -1,1*1,4 |  | -1.54 | [22 empty] | VV | 0
|  | -0,9*2 |  | -1.8 | [22 empty] | VV | 0
|  | sever : 10,4*3,6 |  | 37.44 | [22 empty] | VV | 0
|  | -1,5*1,4*5 |  | -10.5 | [22 empty] | VV | 0
|  | západ : 14,7*3,6 |  | 52.92 | [22 empty] | VV | 0
SPU
78 | 622325150RT3 | Povrchová úprava ostění zateplovacího systému , kontaktní nátěr a omítka silikonová | m2 | 8.16 |  | 0 |  | 0 |  | 0 | 21 | 0 | 0.00992 | 0.08 | 0 | 0 | 801-1 | RTS 20/ I | RTS 18/ II | 2.19 | 17.87 |  | Práce |  |  |  | POL1_
|  | okenní a rohové lišty, výztužná stěrka. Povrchová úprava dle popisu položky. | [24 empty] | SPI
|  | 1NP : (1,5+2*1,4*4)*0,2 |  | 2.54 | [22 empty] | VV | 0
|  | (2+2*2,3)*0,2 |  | 1.32 | [22 empty] | VV | 0
|  | (1,1+2*1,4)*0,2 |  | 0.78 | [22 empty] | VV | 0
|  | (0,9+2*2,3)*0,2 |  | 1.1 | [22 empty] | VV | 0
|  | (1,5+2*2,3)*0,2 |  | 1.22 | [22 empty] | VV | 0
|  | (0,5+2*0,5)*4*0,2 |  | 1.2 | [22 empty] | VV | 0
SPU
79 | 622391329R00 | Příplatek za zdvojení kontaktního zateplovacího systému, celková tloušťka 260 mm, s dodávkou injektážních kotev pro izolant z polystyrenových desek | m2 | 44.176 |  | 0 |  | 0 |  | 0 | 21 | 0 | 0.00037 | 0.02 | 0 | 0 | 801-1 | RTS 20/ I | RTS 18/ II | 0.9264 | 40.92 |  | Práce |  |  |  | POL1_
|  | odskok 2NP (S13) : (14,7*2+10,4*2)*0,88 |  | 44.176 | [22 empty] | VV | 0
SPU
80 | 622325017R00 | Profily zakládací hliníkové, pro izolaci tl. 200 mm | m | 45.8 |  | 0 |  | 0 |  | 0 | 21 | 0 | 0.00034 | 0.02 | 0 | 0 | 801-1 | RTS 20/ I | RTS 18/ II | 0.2136 | 9.78 |  | Práce |  |  |  | POL1_
|  | jih : 14,7-1,5 |  | 13.2 | [22 empty] | VV | 0
|  | východ : 10,4-2-0,9 |  | 7.5 | [22 empty] | VV | 0
|  | sever : 10,4 |  | 10.4 | [22 empty] | VV | 0
|  | západ : 14,7 |  | 14.7 | [22 empty] | VV | 0
SPU
Díl: | 63 | Podlahy a podlahové konstrukce |  |  |  | 0 |  | 0 |  | 0 |  | 0 |  | 38.6 |  | 0 |  |  |  |  | 96.1 | [5 empty] | DIL
81 | 631312611R00 | Mazanina z betonu prostého tl. přes 50 do 80 mm třídy C 16/20, | m3 | 5.5136 |  | 0 |  | 0 |  | 0 | 21 | 0 | 2.525 | 13.92 | 0 | 0 | 801-1 | RTS 20/ I | RTS 18/ II | 3.213 | 17.72 |  | Práce |  |  |  | POL1_
|  | (z kameniva) hlazená dřevěným hladítkem | [24 empty] | SPI
|  | S09+S20 : (38,54+6,1+24,28)*0,08 |  | 5.5136 | [22 empty] | VV | 0
SPU
82 | 631313611R00 | Mazanina z betonu prostého tl. přes 80 do 120 mm třídy C 16/20 , | m3 | 0.09 |  | 0 |  | 0 |  | 0 | 21 | 0 | 2.525 | 0.23 | 0 | 0 | 801-1 | RTS 20/ I | RTS 18/ II | 2.58 | 0.23 |  | Práce |  |  |  | POL1_
|  | (z kameniva) hlazená dřevěným hladítkem | [24 empty] | SPI
|  | S20 : 1*1*0,09 |  | 0.09 | [22 empty] | VV | 0
SPU
83 | 631319171R00 | Příplatek za stržení povrchu tloušťka mazaniny do 80 mm | m3 | 5.5136 |  | 0 |  | 0 |  | 0 | 21 | 0 | 0 | 0 | 0 | 0 | 801-1 | RTS 20/ I | RTS 18/ II | 0.82 | 4.52 |  | Práce |  |  |  | POL1_
|  | spodní vrstvy mazaniny latí před vložením výztuže nebo pletiva pro tloušťku obou vrstev mazaniny | [24 empty] | SPI
SPU
84 | 631319173R00 | Příplatek za stržení povrchu tloušťka mazaniny od 80 mm do 120 mm | m3 | 0.09 |  | 0 |  | 0 |  | 0 | 21 | 0 | 0 | 0 | 0 | 0 | 801-1 | RTS 20/ I | RTS 18/ II | 0.41 | 0.04 |  | Práce |  |  |  | POL1_
|  | spodní vrstvy mazaniny latí před vložením výztuže nebo pletiva pro tloušťku obou vrstev mazaniny | [24 empty] | SPI
SPU
85 | 631361921RT8 | Výztuž mazanin z betonů a z lehkých betonů ze svařovaných sítí průměr drátu 8 mm, velikost oka 100/100 mm | t | 0.0158 |  | 0 |  | 0 |  | 0 | 21 | 0 | 1.0662 | 0.02 | 0 | 0 | 801-1 | RTS 20/ I | RTS 18/ II | 15.231 | 0.24 |  | Práce |  |  |  | POL1_
|  | včetně distančních prvků | [24 empty] | SPI
|  | S20 : 1*1*7,9*2/1000 |  | 0.0158 | [22 empty] | VV | 0
SPU
86 | 631361921RT9 | Výztuž mazanin z betonů a z lehkých betonů ze svařovaných sítí průměr drátu 8 mm, velikost oka 150/150 mm | t | 0.46521 |  | 0 |  | 0 |  | 0 | 21 | 0 | 1.0662 | 0.5 | 0 | 0 | 801-1 | RTS 20/ I | RTS 18/ II | 15.231 | 7.09 |  | Práce |  |  |  | POL1_
|  | včetně distančních prvků | [24 empty] | SPI
|  | S09 : (38,54+6,1+24,28)*5,4*1,25/1000 |  | 0.46521 | [22 empty] | VV | 0
SPU
87 | 632412140R00 | Potěr ze suchých směsí cementový, tloušťky 40 mm, bez penetrace | m2 | 113.65 |  | 0 |  | 0 |  | 0 | 21 | 0 | 0.08 | 9.09 | 0 | 0 | 801-1 | RTS 20/ I | RTS 18/ II | 0.429 | 48.76 |  | Práce |  |  |  | POL1_
|  | s rozprostřením a uhlazením | [24 empty] | SPI
|  | S06 : 7,57 |  | 7.57 | [22 empty] | VV | 0
|  | S07 : 43,81+34,68+12,95+5,49 |  | 96.93 | [22 empty] | VV | 0
|  | S08 : 4,18+2,44+2,53 |  | 9.15 | [22 empty] | VV | 0
SPU
88 | 632443121R00 | Potěr litý cementový pevnost v tlaku 20 MPa, pokládaná plocha do 500 m2, tloušťky 50 mm | m2 | 133.575 |  | 0 |  | 0 |  | 0 | 21 | 0 | 0.1111 | 14.84 | 0 | 0 | 801-1 | RTS 20/ I | RTS 18/ II | 0.131 | 17.5 |  | Práce |  |  |  | POL1_
|  | dovoz směsi, doprava pomocí šnekového čerpadla, lití hadicí na plochu, srovnání latí do roviny | [24 empty] | SPI
|  | S01 : | [24 empty] | VV | 0
|  | 1.04 : 5,7*5,63+3,78*0,25 |  | 33.036 | [22 empty] | VV | 0
|  | 1.05 : 10,2 |  | 10.2 | [22 empty] | VV | 0
|  | 1.06 : 6,32 |  | 6.32 | [22 empty] | VV | 0
|  | 1.07 : 2,72 |  | 2.72 | [22 empty] | VV | 0
|  | 1.12 : 1,82*1 |  | 1.82 | [22 empty] | VV | 0
|  | Mezisoučet |  | 54.096 | [22 empty] | VV | 1
|  | S02 (1.08) : 1,37 |  | 1.37 | [22 empty] | VV | 0
|  | Mezisoučet |  | 1.37 | [22 empty] | VV | 1
|  | S03 : | [24 empty] | VV | 0
|  | 1.01+1.02+1.03 : 8,96+8,61+11,17 |  | 28.74 | [22 empty] | VV | 0
|  | 1.04 : 74,9-5,7*5,63 |  | 42.809 | [22 empty] | VV | 0
|  | 1.09 : 0,93 |  | 0.93 | [22 empty] | VV | 0
|  | 1.11 : 2,18 |  | 2.18 | [22 empty] | VV | 0
|  | 1.12 : 3,9-1,82*1 |  | 2.08 | [22 empty] | VV | 0
|  | Mezisoučet |  | 76.739 | [22 empty] | VV | 1
|  | S04 (1.10) : 1,37 |  | 1.37 | [22 empty] | VV | 0
SPU
89 | 63PC1 | D+M antivibrační podložku tl. 10mm pod tep. čerpadlo | ks | 1 |  | 0 |  | 0 |  | 0 | 21 | 0 | 0 | 0 | 0 | 0 |  | Vlastní | Indiv | 0 | 0 |  | Práce |  |  |  | POL1_
SPU
Díl: | 64 | Výplně otvorů |  |  |  | 0 |  | 0 |  | 0 |  | 0 |  | 0.57 |  | 0 |  |  |  |  | 35.34 | [5 empty] | DIL
90 | 642942111RT2 | Osazení zárubní dveřních ocelových bez dveřních křídel, do zdiva včetně kotvení, na jakoukoliv cementovou maltu, s vybetonováním prahu v zárubni a s osazením špalíků nebo latí pro dřevěný práh včetně dodávky zárubní 60 x 197 x 11 cm | kus | 3 |  | 0 |  | 0 |  | 0 | 21 | 0 | 0.03027 | 0.09 | 0 | 0 | 801-1 | RTS 20/ I | RTS 18/ II | 1.86 | 5.58 |  | Práce |  |  |  | POL1_
|  | Z/4 : 1 |  | 1 | [22 empty] | VV | 0
|  | Z/5 : 2 |  | 2 | [22 empty] | VV | 0
SPU
91 | 642942111RT3 | Osazení zárubní dveřních ocelových bez dveřních křídel, do zdiva včetně kotvení, na jakoukoliv cementovou maltu, s vybetonováním prahu v zárubni a s osazením špalíků nebo latí pro dřevěný práh včetně dodávky zárubní 70 x 197 x 11 cm | kus | 6 |  | 0 |  | 0 |  | 0 | 21 | 0 | 0.03055 | 0.18 | 0 | 0 | 801-1 | RTS 20/ I | RTS 18/ II | 1.86 | 11.16 |  | Práce |  |  |  | POL1_
|  | Z/3 : 2 |  | 2 | [22 empty] | VV | 0
|  | Z/7 : 1 |  | 1 | [22 empty] | VV | 0
|  | Z/10 : 3 |  | 3 | [22 empty] | VV | 0
SPU
92 | 642942111RT4 | Osazení zárubní dveřních ocelových bez dveřních křídel, do zdiva včetně kotvení, na jakoukoliv cementovou maltu, s vybetonováním prahu v zárubni a s osazením špalíků nebo latí pro dřevěný práh včetně dodávky zárubní 80 x 197 x 11 cm | kus | 6 |  | 0 |  | 0 |  | 0 | 21 | 0 | 0.03083 | 0.18 | 0 | 0 | 801-1 | RTS 20/ I | RTS 18/ II | 1.86 | 11.16 |  | Práce |  |  |  | POL1_
|  | Z/2 : 3 |  | 3 | [22 empty] | VV | 0
|  | Z/6 : 3 |  | 3 | [22 empty] | VV | 0
SPU
93 | 642942111RT5 | Osazení zárubní dveřních ocelových bez dveřních křídel, do zdiva včetně kotvení, na jakoukoliv cementovou maltu, s vybetonováním prahu v zárubni a s osazením špalíků nebo latí pro dřevěný práh včetně dodávky zárubní 90 x 197 x 11 cm | kus | 3 |  | 0 |  | 0 |  | 0 | 21 | 0 | 0.03111 | 0.09 | 0 | 0 | 801-1 | RTS 20/ I | RTS 18/ II | 1.86 | 5.58 |  | Práce |  |  |  | POL1_
|  | Z/8 : 1 |  | 1 | [22 empty] | VV | 0
|  | Z/9 : 1 |  | 1 | [22 empty] | VV | 0
|  | Z/11 : 1 |  | 1 | [22 empty] | VV | 0
SPU
94 | 642942111RT8 | Osazení zárubní dveřních ocelových bez dveřních křídel, do zdiva včetně kotvení, na jakoukoliv cementovou maltu, s vybetonováním prahu v zárubni a s osazením špalíků nebo latí pro dřevěný práh včetně dodávky zárubní 145 x 197 x 11 cm | kus | 1 |  | 0 |  | 0 |  | 0 | 21 | 0 | 0.03404 | 0.03 | 0 | 0 | 801-1 | RTS 20/ I | RTS 18/ II | 1.86 | 1.86 |  | Práce |  |  |  | POL1_
|  | Z/1 : 1 |  | 1 | [22 empty] | VV | 0
SPU
Díl: | 94 | Lešení a stavební výtahy |  |  |  | 0 |  | 0 |  | 0 |  | 0 |  | 8.2 |  | 0 |  |  |  |  | 178.89 | [5 empty] | DIL
95 | 941941031R00 | Montáž lešení lehkého pracovního řadového s podlahami šířky od 0,80 do 1,00 m, výšky do 10 m | m2 | 381.25 |  | 0 |  | 0 |  | 0 | 21 | 0 | 0.01838 | 7.01 | 0 | 0 | 800-3 | RTS 20/ I | RTS 18/ II | 0.13 | 49.56 |  | Práce |  |  |  | POL1_
|  | včetně kotvení | [24 empty] | SPI
|  | jih : 17*5 |  | 85 | [22 empty] | VV | 0
|  | východ : 12,5*6 |  | 75 | [22 empty] | VV | 0
|  | sever : 17*7,5 |  | 127.5 | [22 empty] | VV | 0
|  | západ : 12,5*7,5 |  | 93.75 | [22 empty] | VV | 0
SPU
96 | 941941502R00 | Montáž lešení lehkého pracovního řadového s podlahami dovoz včetně odvozu lešení rámového pronajatého | km | 60 |  | 0 |  | 0 |  | 0 | 21 | 0 | 0 | 0 | 0 | 0 | 800-3 | RTS 20/ I | RTS 18/ II | 0 | 0 |  | Práce |  |  |  | POL1_
|  | včetně kotvení | [24 empty] | SPI
|  | odhad do 15km : 15*4 |  | 60 | [22 empty] | VV | 0
SPU
97 | 941941191R00 | Montáž lešení lehkého pracovního řadového s podlahami příplatek za každý další i započatý měsíc použití lešení šířky šířky od 0,80 do 1,00 m a výšky do 10 m | m2 | 762.5 |  | 0 |  | 0 |  | 0 | 21 | 0 | 0.00085 | 0.65 | 0 | 0 | 800-3 | RTS 20/ I | RTS 18/ II | 0.006 | 4.58 |  | Práce |  |  |  | POL1_
|  | včetně kotvení | [24 empty] | SPI
|  | odhad 2 měsíce : 381,25*2 |  | 762.5 | [22 empty] | VV | 0
SPU
98 | 941941831R00 | Demontáž lešení lehkého řadového s podlahami šířky od 0,8 do 1 m, výšky do 10 m | m2 | 381.25 |  | 0 |  | 0 |  | 0 | 21 | 0 | 0 | 0 | 0 | 0 | 800-3 | RTS 20/ I | RTS 18/ II | 0.102 | 38.89 |  | Práce |  |  |  | POL1_
SPU
99 | 941955002R00 | Lešení lehké pracovní pomocné pomocné, o výšce lešeňové podlahy přes 1,2 do 1,9 m | m2 | 315.18 |  | 0 |  | 0 |  | 0 | 21 | 0 | 0.00158 | 0.5 | 0 | 0 | 800-3 | RTS 20/ I | RTS 18/ II | 0.214 | 67.45 |  | Práce |  |  |  | POL1_
|  | 1PP : 68,92 |  | 68.92 | [22 empty] | VV | 0
|  | 1NP : 132,62 |  | 132.62 | [22 empty] | VV | 0
|  | 2NP : 113,64 |  | 113.64 | [22 empty] | VV | 0
SPU
100 | 944944011R00 | Montáž ochranné sítě z umělých vláken | m2 | 381.25 |  | 0 |  | 0 |  | 0 | 21 | 0 | 0 | 0 | 0 | 0 | 800-3 | RTS 20/ I | RTS 18/ II | 0.0303 | 11.55 |  | Práce |  |  |  | POL1_
SPU
101 | 944944031R00 | Montáž ochranné sítě příplatek k ceně za každý další i započatý měsíc použití ochranných sítí z umělých vláken | m2 | 762.5 |  | 0 |  | 0 |  | 0 | 21 | 0 | 5e-05 | 0.04 | 0 | 0 | 800-3 | RTS 20/ I | RTS 18/ II | 0 | 0 |  | Práce |  |  |  | POL1_
|  | odhad 2 měsíce : 381,25*2 |  | 762.5 | [22 empty] | VV | 0
SPU
102 | 944944081R00 | Demontáž ochranné sítě z umělých vláken | m2 | 381.25 |  | 0 |  | 0 |  | 0 | 21 | 0 | 0 | 0 | 0 | 0 | 800-3 | RTS 20/ I | RTS 18/ II | 0.018 | 6.86 |  | Práce |  |  |  | POL1_
SPU
Díl: | 95 | Dokončovací konstrukce na pozemních stavbách |  |  |  | 0 |  | 0 |  | 0 |  | 0 |  | 0.06 |  | 0 |  |  |  |  | 107.61 | [5 empty] | DIL
103 | 952901111R00 | Vyčištění budov a ostatních objektů budov bytové nebo občanské výstavby - zametení a umytí podlah, dlažeb, obkladů, schodů v místnostech, chodbách a schodištích, vyčištění a umytí oken, dveří s rámy, zárubněmi, umytí a vyčištění jiných zasklených a natíraných ploch a zařizovacích předmětů před předáním do užívání světlá výška podlaží do 4 m | m2 | 315.18 |  | 0 |  | 0 |  | 0 | 21 | 0 | 4e-05 | 0.01 | 0 | 0 | 801-1 | RTS 20/ I | RTS 18/ II | 0.308 | 97.08 |  | Práce |  |  |  | POL1_
|  | 1PP : 68,92 |  | 68.92 | [22 empty] | VV | 0
|  | 1NP : 132,62 |  | 132.62 | [22 empty] | VV | 0
|  | 2NP : 113,64 |  | 113.64 | [22 empty] | VV | 0
SPU
104 | 953941312R00 | Osazení předmětů na hmoždinky osazení hasicího přístroje | kus | 5 |  | 0 |  | 0 |  | 0 | 21 | 0 | 1e-05 | 0 | 0 | 0 | 801-1 | RTS 20/ I | RTS 18/ II | 0.17 | 0.85 |  | Práce |  |  |  | POL1_
SPU
105 | 953981205R00 | Chemické kotvy do betonu, do cihelného zdiva do betonu, hloubky 170 mm, M 20, malta pro chemické kotvy dvousložková do plných materiálů | kus | 43 |  | 0 |  | 0 |  | 0 | 21 | 0 | 0 | 0 | 0 | 0 | 801-4 | RTS 20/ I | RTS 18/ II | 0.225 | 9.68 |  | Práce |  |  |  | POL1_
|  | kotvení OK : | [24 empty] | VV | 0
|  | K1 : 4*7 |  | 28 | [22 empty] | VV | 0
|  | K2A : 3 |  | 3 | [22 empty] | VV | 0
|  | K2B : 3 |  | 3 | [22 empty] | VV | 0
|  | K2C : 3 |  | 3 | [22 empty] | VV | 0
|  | K3 : 4 |  | 4 | [22 empty] | VV | 0
|  | K4 : 2 |  | 2 | [22 empty] | VV | 0
SPU
106 | 95PC1 | D+M venkovní nápis OV Hrádkov | kpl | 1 |  | 0 |  | 0 |  | 0 | 21 | 0 | 0 | 0 | 0 | 0 |  | Vlastní | Indiv | 0 | 0 |  | Práce |  |  |  | POL1_
SPU
107 | 95PC2 | D+M úřední desky AL 1015/1050mm | kpl | 1 |  | 0 |  | 0 |  | 0 | 21 | 0 | 0 | 0 | 0 | 0 |  | Vlastní | Indiv | 0 | 0 |  | Práce |  |  |  | POL1_
SPU
108 | 95PC3 | D+M poštovní schránky | kpl | 1 |  | 0 |  | 0 |  | 0 | 21 | 0 | 0 | 0 | 0 | 0 |  | Vlastní | Indiv | 0 | 0 |  | Práce |  |  |  | POL1_
SPU
109 | 95PC4 | D+M zvonkové tablo | kpl | 1 |  | 0 |  | 0 |  | 0 | 21 | 0 | 0 | 0 | 0 | 0 |  | Vlastní | Indiv | 0 | 0 |  | Práce |  |  |  | POL1_
SPU
110 | 44984110R | přístoj hasicí práškový; PR1e; výtlačný prostředek dusík; náplň 1 kg; dostřik 2 m; doba činnosti min 6 s | kus | 2 |  | 0 |  | 0 |  | 0 | 21 | 0 | 0.0033 | 0.01 | 0 | 0 | SPCM | RTS 20/ I | RTS 18/ II | 0 | 0 |  | Specifikace |  |  |  | POL3_
SPU
111 | 44984112R | přístoj hasicí práškový; PR2e; výtlačný prostředek dusík; náplň 2 kg; dostřik 2 m; doba činnosti min 6 s | kus | 1 |  | 0 |  | 0 |  | 0 | 21 | 0 | 0.0059 | 0.01 | 0 | 0 | SPCM | RTS 20/ I | RTS 18/ II | 0 | 0 |  | Specifikace |  |  |  | POL3_
SPU
112 | 44984114R | přístoj hasicí práškový; P6Te; výtlačný prostředek dusík; náplň 6 kg; dostřik 4 m; doba činnosti min 12 s | kus | 2 |  | 0 |  | 0 |  | 0 | 21 | 0 | 0.0166 | 0.03 | 0 | 0 | SPCM | RTS 20/ I | RTS 18/ II | 0 | 0 |  | Specifikace |  |  |  | POL3_
SPU
Díl: | 99 | Staveništní přesun hmot |  |  |  | 0 |  | 0 |  | 0 |  | 0 |  | 0 |  | 0 |  |  |  |  | 495.44 | [5 empty] | DIL
113 | 998011001R00 | Přesun hmot pro budovy s nosnou konstrukcí zděnou výšky do 6 m | t | 581.5031 |  | 0 |  | 0 |  | 0 | 21 | 0 | 0 | 0 | 0 | 0 | 801-1 | RTS 20/ I | RTS 18/ II | 0.852 | 495.44 |  | Přesun hmot |  |  |  | POL7_
|  | přesun hmot pro budovy občanské výstavby (JKSO 801), budovy pro bydlení (JKSO 803) budovy pro výrobu a služby (JKSO 812) s nosnou svislou konstrukcí zděnou z cihel nebo tvárnic nebo kovovou | [24 empty] | SPI |  | přesun hmot pro budovy občanské výstavby (JKSO 801), budovy pro bydlení (JKSO 803) budovy pro výrobu a služby (JKSO 812) s nosnou svislou konstrukcí zděnou z cihel nebo tvárnic nebo kovovou
SPU
Díl: | 711 | Izolace proti vodě |  |  |  | 0 |  | 0 |  | 0 |  | 0 |  | 1.87 |  | 0 |  |  |  |  | 97.94 | [5 empty] | DIL
114 | 711111001RZ1 | Provedení izolace proti zemní vlhkosti natěradly za studena na ploše vodorovné nátěrem penetračním, 1 x nátěr, včetně dodávky penetračního laku ALP | m2 | 144.5 |  | 0 |  | 0 |  | 0 | 21 | 0 | 0.00033 | 0.05 | 0 | 0 | 800-711 | RTS 20/ I | RTS 18/ II | 0.0275 | 3.97 |  | Práce |  |  |  | POL1_
|  | spodní stavba : | [24 empty] | VV | 0
|  | -3,03 : 10*8,3 |  | 83 | [22 empty] | VV | 0
|  | -0,38 : 10*6,15 |  | 61.5 | [22 empty] | VV | 0
SPU
115 | 711112002RZ1 | Provedení izolace proti zemní vlhkosti natěradly za studena na ploše svislé, včetně pomocného lešení o výšce podlahy do 1900 mm a pro zatížení do 1,5 kPa. nátěrem asfaltovým lakem, 1x nátěr, včetně dodávky laku ALN | m2 | 91.21 |  | 0 |  | 0 |  | 0 | 21 | 0 | 0.00063 | 0.06 | 0 | 0 | 800-711 | RTS 20/ I | RTS 18/ II | 0.064 | 5.84 |  | Práce |  |  |  | POL1_
|  | nepodsklepená část : (6+10+3,5)*0,5 |  | 9.75 | [22 empty] | VV | 0
|  | podsklepená část : (8,3+10)*2,7 |  | 49.41 | [22 empty] | VV | 0
|  | 10*1,8 |  | 18 | [22 empty] | VV | 0
|  | 8,3*0,5 |  | 4.15 | [22 empty] | VV | 0
|  | 6,3*0,5 |  | 3.15 | [22 empty] | VV | 0
|  | 4,5*1,5 |  | 6.75 | [22 empty] | VV | 0
SPU
116 | 711141559RT1 | Provedení izolace proti zemní vlhkosti pásy přitavením vodorovná, 1 vrstva, bez dodávky izolačních pásů, | m2 | 144.5 |  | 0 |  | 0 |  | 0 | 21 | 0 | 0.00041 | 0.06 | 0 | 0 | 800-711 | RTS 20/ I | RTS 18/ II | 0.22991 | 33.22 |  | Práce |  |  |  | POL1_
SPU
117 | 711142559RT1 | Provedení izolace proti zemní vlhkosti pásy přitavením svislá, 1 vrstva, bez dodávky izolačních pásů, | m2 | 91.21 |  | 0 |  | 0 |  | 0 | 21 | 0 | 0.00058 | 0.05 | 0 | 0 | 800-711 | RTS 20/ I | RTS 18/ II | 0.266 | 24.26 |  | Práce |  |  |  | POL1_
SPU
118 | 711745567R00 | Provedení detailů pásy přitavením spojů obrácených nebo zpětných se zesílením r.š. 500 NAIP (natavitelný asfaltový izolační pás) | m | 28.3 |  | 0 |  | 0 |  | 0 | 21 | 0 | 0.00021 | 0.01 | 0 | 0 | 800-711 | RTS 20/ I | RTS 18/ II | 0.27 | 7.64 |  | Práce |  |  |  | POL1_
|  | 10*2+8,3 |  | 28.3 | [22 empty] | VV | 0
SPU
119 | 711823121RT5 | Ochrana konstrukcí nopovou fólií svisle, výška nopu 8 mm, včetně dodávky fólie | m2 | 97.395 |  | 0 |  | 0 |  | 0 | 21 | 0 | 0.00063 | 0.06 | 0 | 0 | 800-711 | RTS 20/ I | RTS 18/ II | 0.16 | 15.58 |  | Práce |  |  |  | POL1_
|  | ochana tep. izolace pod terénem : | [24 empty] | VV | 0
|  | nepodsklepená část : (6+10+3,5)*1,05 |  | 20.475 | [22 empty] | VV | 0
|  | podsklepená část : (8,3+10)*2,7 |  | 49.41 | [22 empty] | VV | 0
|  | 10*1,2 |  | 12 | [22 empty] | VV | 0
|  | 8,3*0,6 |  | 4.98 | [22 empty] | VV | 0
|  | 6,3*0,6 |  | 3.78 | [22 empty] | VV | 0
|  | 4,5*1,5 |  | 6.75 | [22 empty] | VV | 0
SPU
120 | 711823129RT2 | Ochrana konstrukcí nopovou fólií ukončovací lišta, , včetně dodávky lišty | m | 50 |  | 0 |  | 0 |  | 0 | 21 | 0 | 0.00053 | 0.03 | 0 | 0 | 800-711 | RTS 20/ I | RTS 18/ II | 0.1 | 5 |  | Práce |  |  |  | POL1_
|  | jih : 14,6 |  | 14.6 | [22 empty] | VV | 0
|  | východ : 10,3 |  | 10.3 | [22 empty] | VV | 0
|  | sever : 14,6 |  | 14.6 | [22 empty] | VV | 0
|  | západ : 10,5 |  | 10.5 | [22 empty] | VV | 0
SPU
121 | 711210020RA0 | Izolace stěrkové hydroizolační těsnicí hmotou , dvousložkovou pružnou izolací, proti vlhkosti, včetně těsnicího pásu do spoje podlaha-stěna | m2 | 80.81 |  | 0 |  | 0 |  | 0 | 21 | 0 | 0.00378 | 0.31 | 0 | 0 | AP-PSV | RTS 20/ I | RTS 18/ II | 0 | 0 |  | Agregovaná položka |  |  |  | POL2_
|  | S09+S20 : (38,54+6,1+24,28) |  | 68.92 | [22 empty] | VV | 0
|  | S02 (1.08) : 1,37 |  | 1.37 | [22 empty] | VV | 0
|  | S04 (1.10) : 1,37 |  | 1.37 | [22 empty] | VV | 0
|  | S08 : 4,18+2,44+2,53 |  | 9.15 | [22 empty] | VV | 0
SPU
122 | 62856001R | pás asfaltový pro speciální použití natavitelný, nalepující; nosná vložka skelná rohož + Al fólie; horní strana jemný minerální posyp; spodní strana PE fólie; tl. 3,5 mm | m2 | 288.0465 |  | 0 |  | 0 |  | 0 | 21 | 0 | 0.0043 | 1.24 | 0 | 0 | SPCM | RTS 20/ I | RTS 18/ II | 0 | 0 |  | Specifikace |  |  |  | POL3_
|  | vodorovná vrstav spodní stavby : 144,5*1,15 |  | 166.175 | [22 empty] | VV | 0
|  | svislá vrstav spodní stavby : 91,21*1,15 |  | 104.8915 | [22 empty] | VV | 0
|  | spoje zpětné : 28,3*0,6 |  | 16.98 | [22 empty] | VV | 0
SPU
123 | 998711101R00 | Přesun hmot pro izolace proti vodě svisle do 6 m | t | 1.5497 |  | 0 |  | 0 |  | 0 | 21 | 0 | 0 | 0 | 0 | 0 | 800-711 | RTS 20/ I | RTS 18/ II | 1.567 | 2.43 |  | Přesun hmot |  |  |  | POL7_
|  | 50 m vodorovně měřeno od těžiště půdorysné plochy skládky do těžiště půdorysné plochy objektu | [24 empty] | SPI
SPU
Díl: | 712 | Povlakové krytiny |  |  |  | 0 |  | 0 |  | 0 |  | 0 |  | 0.8 |  | 0 |  |  |  |  | 15.7 | [5 empty] | DIL
124 | 712491586R00 | Povlaková krytina střech do 30° ostatní přibití pásů nebo fóĺie nastřelovacími hřeby | m2 | 160 |  | 0 |  | 0 |  | 0 | 21 | 0 | 9e-05 | 0.01 | 0 | 0 | 800-711 | RTS 20/ I | RTS 18/ II | 0.09 | 14.4 |  | Práce |  |  |  | POL1_
|  | S15 pod střešní krytinu : 160 |  | 160 | [22 empty] | VV | 0
SPU
125 | 62852265R | pás izolační z modifikovaného asfaltu natavitelný, mechanicky kotvený; nosná vložka skelná tkanina; horní strana jemný minerální posyp; spodní strana PE fólie; tl. 4,0 mm | m2 | 176 |  | 0 |  | 0 |  | 0 | 21 | 0 | 0.0045 | 0.79 | 0 | 0 | SPCM | RTS 20/ I | RTS 18/ II | 0 | 0 |  | Specifikace |  |  |  | POL3_
|  | 160*1,1 |  | 176 | [22 empty] | VV | 0
SPU
126 | 998712102R00 | Přesun hmot pro povlakové krytiny v objektech výšky přes 6 do 12 m | t | 0.80642 |  | 0 |  | 0 |  | 0 | 21 | 0 | 0 | 0 | 0 | 0 | 800-711 | RTS 20/ I | RTS 18/ II | 1.609 | 1.3 |  | Přesun hmot |  |  |  | POL7_
|  | 50 m vodorovně | [24 empty] | SPI
SPU
Díl: | 713 | Izolace tepelné |  |  |  | 0 |  | 0 |  | 0 |  | 0 |  | 2.67 |  | 0 |  |  |  |  | 187.37 | [5 empty] | DIL
127 | 713111121RT1 | Montáž tepelné izolace stropů rovných, spodem, uchycení drátem, | m2 | 132.068 |  | 0 |  | 0 |  | 0 | 21 | 0 | 0.00053 | 0.07 | 0 | 0 | 800-713 | RTS 20/ I | RTS 18/ II | 0.231 | 30.51 |  | Práce |  |  |  | POL1_
|  | úprava podkroví S15 : 118,368+13,7 |  | 132.068 | [22 empty] | VV | 0
SPU
128 | 713111130RT1 | Montáž tepelné izolace stropů vložené mezi krokve, | m2 | 289.38 |  | 0 |  | 0 |  | 0 | 21 | 0 | 0.00023 | 0.07 | 0 | 0 | 800-713 | RTS 20/ I | RTS 18/ II | 0.181 | 52.38 |  | Práce |  |  |  | POL1_
|  | S15 : | [24 empty] | VV | 0
|  | spodní : 5*2*13,9 |  | 139 | [22 empty] | VV | 0
|  | horní : 5,15*2*14,6 |  | 150.38 | [22 empty] | VV | 0
SPU
129 | 713121111R00 | Montáž tepelné izolace podlah jednovrstvá, bez dodávky materiálu | m2 | 380.8 |  | 0 |  | 0 |  | 0 | 21 | 0 | 0 | 0 | 0 | 0 | 800-713 | RTS 20/ I | RTS 18/ II | 0.08 | 30.46 |  | Práce |  |  |  | POL1_
|  | S01 : 54,09600*2 |  | 108.192 | [22 empty] | VV | 0
|  | S02 : 1,37*2 |  | 2.74 | [22 empty] | VV | 0
|  | S03 : 76,739*2 |  | 153.478 | [22 empty] | VV | 0
|  | S04 : 1,37*2 |  | 2.74 | [22 empty] | VV | 0
|  | S06 : 7,57 |  | 7.57 | [22 empty] | VV | 0
|  | S07 : 96,93 |  | 96.93 | [22 empty] | VV | 0
|  | S08 : 9,15 |  | 9.15 | [22 empty] | VV | 0
SPU
130 | 713131111R00 | Montáž tepelné izolace stěn přibitím na dřevěnou konstrukci | m2 | 60.695 |  | 0 |  | 0 |  | 0 | 21 | 0 | 0.00031 | 0.02 | 0 | 0 | 800-713 | RTS 20/ I | RTS 18/ II | 0.141 | 8.56 |  | Práce |  |  |  | POL1_
|  | S14 : | [24 empty] | VV | 0
|  | jih : 14,7*1,2 |  | 17.64 | [22 empty] | VV | 0
|  | -1,5*0,57 |  | -0.855 | [22 empty] | VV | 0
|  | -0,5*0,57*4 |  | -1.14 | [22 empty] | VV | 0
|  | východ : 10,4*1,2+5,2*1*0,5*2 |  | 17.68 | [22 empty] | VV | 0
|  | -1,1*1,25*2 |  | -2.75 | [22 empty] | VV | 0
|  | sever : 10,4*1,2 |  | 12.48 | [22 empty] | VV | 0
|  | západ : 14,7*1,2 |  | 17.64 | [22 empty] | VV | 0
SPU
131 | 713131131R00 | Montáž tepelné izolace stěn lepením | m2 | 106.0805 |  | 0 |  | 0 |  | 0 | 21 | 0 | 0.003 | 0.32 | 0 | 0 | 800-713 | RTS 20/ I | RTS 18/ II | 0.28 | 29.7 |  | Práce |  |  |  | POL1_
|  | pod nopovou folií : | [24 empty] | VV | 0
|  | nepodsklepená část : (6+10+3,5)*1,05 |  | 20.475 | [22 empty] | VV | 0
|  | podsklepená část : (8,3+10)*2,7 |  | 49.41 | [22 empty] | VV | 0
|  | 10*1,2 |  | 12 | [22 empty] | VV | 0
|  | 8,3*0,6 |  | 4.98 | [22 empty] | VV | 0
|  | 6,3*0,6 |  | 3.78 | [22 empty] | VV | 0
|  | 4,5*1,5 |  | 6.75 | [22 empty] | VV | 0
|  | Mezisoučet |  | 97.395 | [22 empty] | VV | 1
|  | protipožární izolace nadpraží vrat 1PP : | [24 empty] | VV | 0
|  | tl.20mm : 3,5*0,26 |  | 0.91 | [22 empty] | VV | 0
|  | 4,3*0,28 |  | 1.204 | [22 empty] | VV | 0
|  | 4,3*0,1 |  | 0.43 | [22 empty] | VV | 0
|  | tl. 40mm : 4,3*0,22 |  | 0.946 | [22 empty] | VV | 0
|  | 4,3*0,06 |  | 0.258 | [22 empty] | VV | 0
|  | Mezisoučet |  | 3.748 | [22 empty] | VV | 1
|  | překlady : | [24 empty] | VV | 0
|  | P/4 : 0,25*1,75*6 |  | 2.625 | [22 empty] | VV | 0
|  | P/5 : 0,25*1*4 |  | 1 | [22 empty] | VV | 0
|  | P/6 : 0,25*1,25*1 |  | 0.3125 | [22 empty] | VV | 0
|  | P/7 : 0,25*1,5 |  | 0.375 | [22 empty] | VV | 0
|  | P/8 : 0,25*2,5 |  | 0.625 | [22 empty] | VV | 0
|  | Mezisoučet |  | 4.9375 | [22 empty] | VV | 1
SPU
132 | 713135112RK1 | Montáž difúzní fólie do stěn (dřevostaveb) s přelepením spojů, včetně dodávky fólie a spojovací pásky | m2 | 60.695 |  | 0 |  | 0 |  | 0 | 21 | 0 | 0.00025 | 0.02 | 0 | 0 | 800-713 | RTS 20/ I | RTS 18/ II | 0.15 | 9.1 |  | Práce |  |  |  | POL1_
|  | S14 : | [24 empty] | VV | 0
|  | jih : 14,7*1,2 |  | 17.64 | [22 empty] | VV | 0
|  | -1,5*0,57 |  | -0.855 | [22 empty] | VV | 0
|  | -0,5*0,57*4 |  | -1.14 | [22 empty] | VV | 0
|  | východ : 10,4*1,2+5,2*1*0,5*2 |  | 17.68 | [22 empty] | VV | 0
|  | -1,1*1,25*2 |  | -2.75 | [22 empty] | VV | 0
|  | sever : 10,4*1,2 |  | 12.48 | [22 empty] | VV | 0
|  | západ : 14,7*1,2 |  | 17.64 | [22 empty] | VV | 0
SPU
133 | 713191100RT9 | Izolace tepelné běžných konstrukcí - doplňky položení separační fólie, včetně dodávky PE fólie | m2 | 315.18 |  | 0 |  | 0 |  | 0 | 21 | 0 | 1e-05 | 0 | 0 | 0 | 800-713 | RTS 20/ I | RTS 18/ II | 0.07 | 22.06 |  | Práce |  |  |  | POL1_
|  | 1PP : 68,92 |  | 68.92 | [22 empty] | VV | 0
|  | 1NP : 132,62 |  | 132.62 | [22 empty] | VV | 0
|  | 2NP : 113,64 |  | 113.64 | [22 empty] | VV | 0
SPU
134 | 28375460R | deska izolační tepelně izol.; extrudovaný polystyren; povrch hladký; součinitel tepelné vodivosti 0,035 W/mK; obj. hmotnost 40,00 kg/m3 | m3 | 15.7199 |  | 0 |  | 0 |  | 0 | 21 | 0 | 0.03 | 0.47 | 0 | 0 | SPCM | RTS 20/ I | RTS 18/ II | 0 | 0 |  | Specifikace |  |  |  | POL3_
|  | S10 : 97,395*0,15*1,05 |  | 15.3397 | [22 empty] | VV | 0
|  | překlady : 4,93750*0,07*1,1 |  | 0.38019 | [22 empty] | VV | 0
SPU
135 | 28375768.AR | deska izolační EPS 150; pěnový polystyren; povrch hladký; součinitel tepelné vodivosti 0,035 W/mK; obj. hmotnost 25,00 kg/m3 | m3 | 18.233 |  | 0 |  | 0 |  | 0 | 21 | 0 | 0.025 | 0.46 | 0 | 0 | SPCM | RTS 20/ I | RTS 18/ II | 0 | 0 |  | Specifikace |  |  |  | POL3_
|  | S01 : 54,09600*0,13*1,05 |  | 7.3841 | [22 empty] | VV | 0
|  | S02 : 1,37*0,13*1,05 |  | 0.18701 | [22 empty] | VV | 0
|  | S03 : 76,739*0,13*1,05 |  | 10.4749 | [22 empty] | VV | 0
|  | S04 : 1,37*0,13*1,05 |  | 0.18701 | [22 empty] | VV | 0
SPU
136 | 631405493R | deska izolační univerzální; minerální vlákno; rovná hrana; tl. 200,0 mm; součinitel tepelné vodivosti 0,037 W/mK; R = 5,400 m2K/W; obj. hmotnost 30,00 kg/m3; hydrofobizováno | m2 | 63.7298 |  | 0 |  | 0 |  | 0 | 21 | 0 | 0.0062 | 0.4 | 0 | 0 | SPCM | RTS 20/ I | RTS 18/ II | 0 | 0 |  | Specifikace |  |  |  | POL3_
|  | S14 : 60,695*1,05 |  | 63.7298 | [22 empty] | VV | 0
SPU
137 | 631521403R | rohož, pas izolační skelná vlna, bez formaldehydu; tl. 80,0 mm; součinitel tepelné vodivosti 0,039 W/mK; R = 2,050 m2K/W | m2 | 138.6714 |  | 0 |  | 0 |  | 0 | 21 | 0 | 0.00112 | 0.16 | 0 | 0 | SPCM | RTS 20/ I | RTS 18/ II | 0 | 0 |  | Specifikace |  |  |  | POL3_
|  | S15 pod krokve : 132,068*1,05 |  | 138.6714 | [22 empty] | VV | 0
SPU
138 | 631521404R | rohož, pas izolační skelná vlna, bez formaldehydu; tl. 100,0 mm; součinitel tepelné vodivosti 0,039 W/mK; R = 2,550 m2K/W | m2 | 157.899 |  | 0 |  | 0 |  | 0 | 21 | 0 | 0.0014 | 0.22 | 0 | 0 | SPCM | RTS 20/ I | RTS 18/ II | 0 | 0 |  | Specifikace |  |  |  | POL3_
|  | S15 : | [24 empty] | VV | 0
|  | horní : 5,15*2*14,6*1,05 |  | 157.899 | [22 empty] | VV | 0
SPU
139 | 631521405R | rohož, pas izolační skelná vlna, bez formaldehydu; tl. 120,0 mm; součinitel tepelné vodivosti 0,039 W/mK; R = 3,050 m2K/W | m2 | 145.95 |  | 0 |  | 0 |  | 0 | 21 | 0 | 0.00168 | 0.25 | 0 | 0 | SPCM | RTS 20/ I | RTS 18/ II | 0 | 0 |  | Specifikace |  |  |  | POL3_
|  | S15 : | [24 empty] | VV | 0
|  | spodní : 5*2*13,9*1,05 |  | 145.95 | [22 empty] | VV | 0
SPU
140 | 63153400R | deska izolační protipožární; minerální vlákno; rovná hrana; tl. 20,0 mm; součinitel tepelné vodivosti 0,037 W/mK; obj. hmotnost 165,00 kg/m3; hydrofobizováno | m2 | 3.0528 |  | 0 |  | 0 |  | 0 | 21 | 0 | 0.0033 | 0.01 | 0 | 0 | SPCM | RTS 20/ I | RTS 18/ II | 0 | 0 |  | Specifikace |  |  |  | POL3_
|  | protipožární izolace nadpraží vrat 1PP : | [24 empty] | VV | 0
|  | tl.20mm : 3,5*0,26*1,2 |  | 1.092 | [22 empty] | VV | 0
|  | 4,3*0,28*1,2 |  | 1.4448 | [22 empty] | VV | 0
|  | 4,3*0,1*1,2 |  | 0.516 | [22 empty] | VV | 0
SPU
141 | 63153404R | deska izolační protipožární; minerální vlákno; rovná hrana; tl. 40,0 mm; součinitel tepelné vodivosti 0,037 W/mK; obj. hmotnost 150,00 kg/m3; hydrofobizováno | m2 | 1.4448 |  | 0 |  | 0 |  | 0 | 21 | 0 | 0.006 | 0.01 | 0 | 0 | SPCM | RTS 20/ I | RTS 18/ II | 0 | 0 |  | Specifikace |  |  |  | POL3_
|  | protipožární izolace nadpraží vrat 1PP : | [24 empty] | VV | 0
|  | tl. 40mm : 4,3*0,22*1,2 |  | 1.1352 | [22 empty] | VV | 0
|  | 4,3*0,06*1,2 |  | 0.3096 | [22 empty] | VV | 0
SPU
142 | 63166811R | deska izolační kročejová; minerální vlákno; tl. 20,0 mm; součinitel tepelné vodivosti 0,032 W/mK; R = 0,600 m2K/W; obj. hmotnost 80,00 kg/m3 | m2 | 119.3325 |  | 0 |  | 0 |  | 0 | 21 | 0 | 0.0016 | 0.19 | 0 | 0 | SPCM | RTS 20/ I | RTS 18/ II | 0 | 0 |  | Specifikace |  |  |  | POL3_
|  | S06 : 7,57*1,05 |  | 7.9485 | [22 empty] | VV | 0
|  | S07 : 96,93*1,05 |  | 101.7765 | [22 empty] | VV | 0
|  | S08 : 9,15*1,05 |  | 9.6075 | [22 empty] | VV | 0
SPU
143 | 998713101R00 | Přesun hmot pro izolace tepelné v objektech výšky do 6 m | t | 2.6457 |  | 0 |  | 0 |  | 0 | 21 | 0 | 0 | 0 | 0 | 0 | 800-713 | RTS 20/ I | RTS 18/ II | 1.74 | 4.6 |  | Přesun hmot |  |  |  | POL7_
|  | 50 m vodorovně | [24 empty] | SPI
SPU
Díl: | 762 | Konstrukce tesařské |  |  |  | 0 |  | 0 |  | 0 |  | 0 |  | 8.47 |  | 0 |  |  |  |  | 248.16 | [5 empty] | DIL
144 | 762341610R00 | Bednění a laťování montáž bednění štítových okapových říms, krajnic, závětrných prken, a žaluzií ve spádu nebo rovnoběžně s okapem z prken hrubých tloušťky do 32 mm | m2 | 40.7048 |  | 0 |  | 0 |  | 0 | 21 | 0 | 0 | 0 | 0 | 0 | 800-762 | RTS 20/ I | RTS 18/ II | 0.746 | 30.37 |  | Práce |  |  |  | POL1_
|  | jih+sever : (0,3+0,73)*15,18*2 |  | 31.2708 | [22 empty] | VV | 0
|  | východ+západ : (0,22+0,67)*5,3*2 |  | 9.434 | [22 empty] | VV | 0
SPU
145 | 762342204RT2 | Bednění a laťování montáž kontralatí přibitím, , s dodávkou latí 30x50 mm | m2 | 177.606 |  | 0 |  | 0 |  | 0 | 21 | 0 | 0.00091 | 0.16 | 0 | 0 | 800-762 | RTS 19/ II | RTS 18/ II | 0.055 | 9.77 |  | Práce |  |  |  | POL1_
|  | 5,85*2*15,18 |  | 177.606 | [22 empty] | VV | 0
SPU
146 | 762341210RT2 | Bednění a laťování s dodávkou řeziva bednění střech rovných o sklonu do 60° s vyřezáním otvorů z prken hrubých na sraz tloušťky do 32 mm , včetně dodávky prken tloušťky 24 mm | m2 | 355.212 |  | 0 |  | 0 |  | 0 | 21 | 0 | 0.01452 | 5.16 | 0 | 0 | 800-762 | RTS 20/ I | RTS 18/ II | 0.27 | 95.91 |  | Práce |  |  |  | POL1_
|  | spodní+horní : 177,606*2 |  | 355.212 | [22 empty] | VV | 0
SPU
147 | 762395000R00 | Spojovací a ochranné prostředky svory, prkna, hřebíky, pásová ocel, vruty, impregnace | m3 | 11.622 |  | 0 |  | 0 |  | 0 | 21 | 0 | 0.02357 | 0.27 | 0 | 0 | 800-762 | RTS 20/ I | RTS 18/ II | 0 | 0 |  | Práce |  |  |  | POL1_
|  | krokve : 2,12 |  | 2.12 | [22 empty] | VV | 0
|  | bednění : 355,212*0,024 |  | 8.5251 | [22 empty] | VV | 0
|  | římsa : 40,7048*0,024 |  | 0.97692 | [22 empty] | VV | 0
SPU
148 | 762712110RT4 | Prostorové vázané konstrukce z řeziva s dodávkou materiálu hraněného, z hranolů, 10/10 cm | m | 196.52 |  | 0 |  | 0 |  | 0 | 21 | 0 | 0.00849 | 1.67 | 0 | 0 | 800-762 | RTS 20/ I | RTS 18/ II | 0.495 | 97.28 |  | Práce |  |  |  | POL1_
|  | včetně vyvrtání děr, osazení svorníků a dotažení rektifikačních článků. | [24 empty] | SPI
|  | 5,78*34 |  | 196.52 | [22 empty] | VV | 0
SPU
149 | 61191741RX | Obkladová a pohledová palubka sibiřský modřín tl. 24mm | m2 | 44.7753 |  | 0 |  | 0 |  | 0 | 21 | 0 | 0.027 | 1.21 | 0 | 0 |  | Vlastní | Indiv | 0 | 0 |  | Specifikace |  |  |  | POL3_
|  | římsa : 40,7048*1,1 |  | 44.7753 | [22 empty] | VV | 0
SPU
150 | 998762102R00 | Přesun hmot pro konstrukce tesařské v objektech výšky do 12 m | t | 8.4706 |  | 0 |  | 0 |  | 0 | 21 | 0 | 0 | 0 | 0 | 0 | 800-762 | RTS 20/ I | RTS 18/ II | 1.751 | 14.83 |  | Přesun hmot |  |  |  | POL7_
|  | 50 m vodorovně | [24 empty] | SPI
SPU
Díl: | 764 | Konstrukce klempířské |  |  |  | 0 |  | 0 |  | 0 |  | 0 |  | 1.86 |  | 0 |  |  |  |  | 287.74 | [5 empty] | DIL
151 | 764 K10 | Oplechování parapetů včetně rohů Al lak., rš 280 mm | m | 9.5 |  | 0 |  | 0 |  | 0 | 21 | 0 | 0.00299 | 0.03 | 0 | 0 |  | Vlastní | RTS 18/ II | 0.828 | 7.87 |  | Práce |  |  |  | POL1_
SPU
152 | 764 K11 | Oplechování parapetů včetně rohů Al lak, rš 330 mm | m | 11.7 |  | 0 |  | 0 |  | 0 | 21 | 0 | 0.00341 | 0.04 | 0 | 0 |  | Vlastní | RTS 18/ II | 0.845 | 9.89 |  | Práce |  |  |  | POL1_
SPU
153 | 764 K13 | Oplechování parapetů včetně rohů Al la., rš 280 mm | m | 1.1 |  | 0 |  | 0 |  | 0 | 21 | 0 | 0.00379 | 0 | 0 | 0 |  | Vlastní | RTS 18/ II | 0.877 | 0.96 |  | Práce |  |  |  | POL1_
SPU
154 | 764 K13+15 | Oplechování nášlapného parapetu Al. vypal. barva | m | 2.4 |  | 0 |  | 0 |  | 0 | 21 | 0 | 0 | 0 | 0 | 0 |  | Vlastní | Indiv | 0 | 0 |  | Práce |  |  |  | POL1_
SPU
155 | 764 K15 | Oplechování říms z Al lak. plechu, rš 150 mm | m | 50.2 |  | 0 |  | 0 |  | 0 | 21 | 0 | 0.00239 | 0.12 | 0 | 0 |  | Vlastní | RTS 18/ II | 0.675 | 33.89 |  | Práce |  |  |  | POL1_
SPU
156 | 764 K1a | Žlaby z AL la. plechu, podok. čtyřhranné, rš 400 mm, včetně čel | m | 30.36 |  | 0 |  | 0 |  | 0 | 21 | 0 | 0.00346 | 0.11 | 0 | 0 |  | Vlastní | Indiv | 0.6252 | 18.98 |  | Práce |  |  |  | POL1_
SPU
157 | 764 K1b | Montáž čel žlabů z Al lak. čtyřhranných, včetně dodávky | kus | 4 |  | 0 |  | 0 |  | 0 | 21 | 0 | 2e-05 | 0 | 0 | 0 |  | Vlastní | Indiv | 0.09 | 0.36 |  | Práce |  |  |  | POL1_
SPU
158 | 764 K1c | Montáž kotlíku z AL lak. čtyřhranného, včetně dodávky | kus | 2 |  | 0 |  | 0 |  | 0 | 21 | 0 | 0.00013 | 0 | 0 | 0 |  | Vlastní | Indiv | 0.2596 | 0.52 |  | Práce |  |  |  | POL1_
SPU
159 | 764 K1d | Montáž háků z AL lak. čtyřhranných, včetně dodávky | kus | 34 |  | 0 |  | 0 |  | 0 | 21 | 0 | 5e-05 | 0 | 0 | 0 |  | Vlastní | Indiv | 0.1 | 3.4 |  | Práce |  |  |  | POL1_
SPU
160 | 764 K1e | Opl.okapů Al lak.,rš 400 mm | m | 30.36 |  | 0 |  | 0 |  | 0 | 21 | 0 | 0.00351 | 0.11 | 0 | 0 |  | Vlastní | RTS 18/ II | 0.25715 | 7.81 |  | Práce |  |  |  | POL1_
SPU
161 | 764 K1f+g | Montáž okapničky a děrovaného plechu proti ptákům z Al lak. | m | 30.36 |  | 0 |  | 0 |  | 0 | 21 | 0 | 0.00424 | 0.13 | 0 | 0 |  | Vlastní | RTS 18/ II | 1.247 | 37.86 |  | Práce |  |  |  | POL1_
SPU
162 | 764 K2 | Odpadní trouby Al lak. plech, čtyřhranné, str.100 mm | m | 9.5 |  | 0 |  | 0 |  | 0 | 21 | 0 | 0.00322 | 0.03 | 0 | 0 |  | Vlastní | Indiv | 0.606 | 5.76 |  | Práce |  |  |  | POL1_
SPU
163 | 764 K3 | Hřeben střechy z Al lak. plechu,odvětraný | m | 30.36 |  | 0 |  | 0 |  | 0 | 21 | 0 | 0.00278 | 0.08 | 0 | 0 |  | Vlastní | Indiv | 0.223 | 6.77 |  | Práce |  |  |  | POL1_
SPU
164 | 764 K4 | Lemování světlíku z Al lak. plechu | ks | 1 |  | 0 |  | 0 |  | 0 | 21 | 0 | 0.00404 | 0 | 0 | 0 |  | Vlastní | Indiv | 0.8608 | 0.86 |  | Práce |  |  |  | POL1_
SPU
165 | 764 K5 | Lemování komínu Al. lak. plechu | kus | 1 |  | 0 |  | 0 |  | 0 | 21 | 0 | 0.01728 | 0.02 | 0 | 0 |  | Vlastní | RTS 18/ II | 1.2513 | 1.25 |  | Práce |  |  |  | POL1_
SPU
166 | 764 K6 | Závětrná lišta z AL lak.plechu, rš do 330 mm | m | 11.7 |  | 0 |  | 0 |  | 0 | 21 | 0 | 0.00288 | 0.03 | 0 | 0 |  | Vlastní | Indiv | 0.5305 | 6.21 |  | Práce |  |  |  | POL1_
SPU
167 | 764 K7 | Krytina hladká z Al lak. šablon do 0,5 m2, do 30° | m2 | 160 |  | 0 |  | 0 |  | 0 | 21 | 0 | 0.00721 | 1.15 | 0 | 0 |  | Vlastní | Indiv | 0.6885 | 110.16 |  | Práce |  |  |  | POL1_
SPU
168 | 764 K8 | Montáž zachytače sněhu z AL lak., včetně dodávky | kus | 210 |  | 0 |  | 0 |  | 0 | 21 | 0 | 4e-05 | 0.01 | 0 | 0 |  | Vlastní | RTS 18/ II | 0.12 | 25.2 |  | Práce |  |  |  | POL1_
SPU
169 | 764 K9 | Montáž prostupů Al lak. plechu, včetně dodávky | kus | 2 |  | 0 |  | 0 |  | 0 | 21 | 0 | 0.00053 | 0 | 0 | 0 |  | Vlastní | Indiv | 0.497 | 0.99 |  | Práce |  |  |  | POL1_
SPU
170 | 998764102R00 | Přesun hmot pro konstrukce klempířské v objektech výšky do 12 m | t | 1.8679 |  | 0 |  | 0 |  | 0 | 21 | 0 | 0 | 0 | 0 | 0 | 800-764 | RTS 20/ I | RTS 18/ II | 4.82 | 9 |  | Přesun hmot |  |  |  | POL7_
|  | 50 m vodorovně | [24 empty] | SPI
SPU
Díl: | 765 | Krytiny tvrdé |  |  |  | 0 |  | 0 |  | 0 |  | 0 |  | 0.03 |  | 0 |  |  |  |  | 14.47 | [5 empty] | DIL
171 | 765799312RK2 | Fólie parotěsné, difúzní a vodotěsné Fólie podstřešní difuzní na bednění,, fólie izolační střešní hydroizolační; paropropustná; tloušťka 0,30 mm; plošná hmotnost 150 g/m2; kašírování netkaná textilie; µ = 15000,0; sd 4,80 ... | m2 | 160 |  | 0 |  | 0 |  | 0 | 21 | 0 | 0.00019 | 0.03 | 0 | 0 | 800-765 | RTS 20/ I | RTS 18/ II | 0.09 | 14.4 |  | Práce |  |  |  | POL1_
SPU
172 | 998765102R00 | Přesun hmot pro krytiny tvrdé v objektech výšky do 12 m | t | 0.03042 |  | 0 |  | 0 |  | 0 | 21 | 0 | 0 | 0 | 0 | 0 | 800-765 | RTS 20/ I | RTS 18/ II | 2.329 | 0.07 |  | Přesun hmot |  |  |  | POL7_
|  | 50 m vodorovně | [24 empty] | SPI
SPU
Díl: | 766 | Konstrukce truhlářské |  |  |  | 0 |  | 0 |  | 0 |  | 0 |  | 1.99 |  | 0 |  |  |  |  | 75.19 | [5 empty] | DIL
173 | 766412133R00 | Montáž obložení stěn, sloupů a pilířů o ploše přes 1 m2, palubkami pro pero a drážku, z tvrdého dřeva, šířky přes 80 do 100 mm | m2 | 55.579 |  | 0 |  | 0 |  | 0 | 21 | 0 | 0.00019 | 0.01 | 0 | 0 | 800-766 | RTS 20/ I | RTS 18/ II | 0.753 | 41.85 |  | Práce |  |  |  | POL1_
|  | 10,4*1,02*2+5,2*1,125*0,5*2*2 |  | 32.916 | [22 empty] | VV | 0
|  | 14,7*1,12*2 |  | 32.928 | [22 empty] | VV | 0
|  | -1,5*0,57 |  | -0.855 | [22 empty] | VV | 0
|  | -0,5*0,57*4 |  | -1.14 | [22 empty] | VV | 0
|  | -1,5*0,92*4 |  | -5.52 | [22 empty] | VV | 0
|  | -1,1*1,25*2 |  | -2.75 | [22 empty] | VV | 0
SPU
174 | 766417111R00 | Montáž obložení stěn, sloupů a pilířů doplňkové konstrukce podkladový rošt pod obložení stěn | m | 167.28 |  | 0 |  | 0 |  | 0 | 21 | 0 | 0.00018 | 0.03 | 0 | 0 | 800-766 | RTS 20/ I | RTS 18/ II | 0.1725 | 28.86 |  | Práce |  |  |  | POL1_
|  | (1,015*2+1,26*2+1,445*2+1,625*2+1,89*2+2,05*2)*3 |  | 55.71 | [22 empty] | VV | 0
|  | 1,12*14*3 |  | 47.04 | [22 empty] | VV | 0
|  | 0,1*2*4*3 |  | 2.4 | [22 empty] | VV | 0
|  | (1,12*18+1,12-0,57)*3 |  | 62.13 | [22 empty] | VV | 0
SPU
175 | D01 | D+M dveře prosklené dvoukřídlé 1450x1970mm, včetně kování a doplňků | ks | 1 |  | 0 |  | 0 |  | 0 | 21 | 0 | 0 | 0 | 0 | 0 |  | Vlastní | Indiv | 0 | 0 |  | Agregovaná položka |  |  |  | POL2_
SPU
176 | D02 | D+M dveře prosklené jednokřídlé 800x1970mm, včetně kování a doplňků | ks | 1 |  | 0 |  | 0 |  | 0 | 21 | 0 | 0 | 0 | 0 | 0 |  | Vlastní | Indiv | 0 | 0 |  | Agregovaná položka |  |  |  | POL2_
SPU
177 | D03 | D+M dveře prosklené jednokřídlé 700x1970mm, včetně kování a doplňků | ks | 2 |  | 0 |  | 0 |  | 0 | 21 | 0 | 0 | 0 | 0 | 0 |  | Vlastní | Indiv | 0 | 0 |  | Agregovaná položka |  |  |  | POL2_
SPU
178 | D04 | D+M dveře plné jednokřídlé 600x1970mm, včetně kování a doplňků | ks | 1 |  | 0 |  | 0 |  | 0 | 21 | 0 | 0 | 0 | 0 | 0 |  | Vlastní | Indiv | 0 | 0 |  | Agregovaná položka |  |  |  | POL2_
SPU
179 | D05 | D+M dveře plné jednokřídlé 600x1970mm, včetně kování a doplňků | ks | 1 |  | 0 |  | 0 |  | 0 | 21 | 0 | 0 | 0 | 0 | 0 |  | Vlastní | Indiv | 0 | 0 |  | Agregovaná položka |  |  |  | POL2_
SPU
180 | D06 | D+M dveře prosklené jednokřídlé 800x1970mm, včetně kování a doplňků | ks | 1 |  | 0 |  | 0 |  | 0 | 21 | 0 | 0 | 0 | 0 | 0 |  | Vlastní | Indiv | 0 | 0 |  | Agregovaná položka |  |  |  | POL2_
SPU
181 | D07 | D+M dveře prosklené jednokřídlé 700x1970mm, včetně kování a doplňků | ks | 1 |  | 0 |  | 0 |  | 0 | 21 | 0 | 0 | 0 | 0 | 0 |  | Vlastní | Indiv | 0 | 0 |  | Agregovaná položka |  |  |  | POL2_
SPU
182 | D08 | D+M dveře plné jednokřídlé 900x1970mm s PO EW 30 DP1, včetně kování a doplňků | ks | 1 |  | 0 |  | 0 |  | 0 | 21 | 0 | 0 | 0 | 0 | 0 |  | Vlastní | Indiv | 0 | 0 |  | Agregovaná položka |  |  |  | POL2_
SPU
183 | D08a | D+M dveře plné jednokřídlé 900x1970mm s PO EW 30 DP1, včetně kování a doplňků | ks | 1 |  | 0 |  | 0 |  | 0 | 21 | 0 | 0 | 0 | 0 | 0 |  | Vlastní | Indiv | 0 | 0 |  | Agregovaná položka |  |  |  | POL2_
SPU
184 | D09 | D+M dveře prosklené jednokřídlé 700x1970mm, včetně kování a doplňků | ks | 1 |  | 0 |  | 0 |  | 0 | 21 | 0 | 0 | 0 | 0 | 0 |  | Vlastní | Indiv | 0 | 0 |  | Agregovaná položka |  |  |  | POL2_
SPU
185 | D10 | D+M dveře plné jednokřídlé 700x1970mm, včetně kování a doplňků | ks | 2 |  | 0 |  | 0 |  | 0 | 21 | 0 | 0 | 0 | 0 | 0 |  | Vlastní | Indiv | 0 | 0 |  | Agregovaná položka |  |  |  | POL2_
SPU
186 | D11 | D+M dveře plné jednokřídlé 900x1970mm, včetně kování a doplňků | ks | 1 |  | 0 |  | 0 |  | 0 | 21 | 0 | 0 | 0 | 0 | 0 |  | Vlastní | Indiv | 0 | 0 |  | Agregovaná položka |  |  |  | POL2_
SPU
187 | D12 | D+M dveře prosklené jednokřídlé 800x1970mm, včetně kování a doplňků | ks | 1 |  | 0 |  | 0 |  | 0 | 21 | 0 | 0 | 0 | 0 | 0 |  | Vlastní | Indiv | 0 | 0 |  | Agregovaná položka |  |  |  | POL2_
SPU
188 | D13 | D+M dveře prosklené jednokřídlé 800x1970mm, včetně kování a doplňků | ks | 1 |  | 0 |  | 0 |  | 0 | 21 | 0 | 0 | 0 | 0 | 0 |  | Vlastní | Indiv | 0 | 0 |  | Agregovaná položka |  |  |  | POL2_
SPU
189 | D14 | D+M dveře prosklené jednokřídlé 800x1970mm, včetně kování a doplňků | ks | 1 |  | 0 |  | 0 |  | 0 | 21 | 0 | 0 | 0 | 0 | 0 |  | Vlastní | Indiv | 0 | 0 |  | Agregovaná položka |  |  |  | POL2_
SPU
190 | D15 | D+M dveře prosklené jednokřídlé 800x1970mm, včetně kování a doplňků | ks | 1 |  | 0 |  | 0 |  | 0 | 21 | 0 | 0 | 0 | 0 | 0 |  | Vlastní | Indiv | 0 | 0 |  | Agregovaná položka |  |  |  | POL2_
SPU
191 | D16 | D+M dveře prosklené jednokřídlé 600x1970mm, včetně kování a doplňků | ks | 1 |  | 0 |  | 0 |  | 0 | 21 | 0 | 0 | 0 | 0 | 0 |  | Vlastní | Indiv | 0 | 0 |  | Agregovaná položka |  |  |  | POL2_
SPU
192 | 60511251R | řezivo BO; tl = 18 až 32 mm; l = 2 000 až 3 500 mm; jakost I; středové | m3 | 0.20074 |  | 0 |  | 0 |  | 0 | 21 | 0 | 0.55 | 0.11 | 0 | 0 | SPCM | RTS 20/ I | RTS 18/ II | 0 | 0 |  | Specifikace |  |  |  | POL3_
|  | rošt obkladu : 111,52*0,025*0,06*1,2 |  | 0.20074 | [22 empty] | VV | 0
SPU
193 | 60517111RXX | Fasádní kapsa - expandér universalní | m | 64.124 |  | 0 |  | 0 |  | 0 | 21 | 0 | 0.0014 | 0.09 | 0 | 0 |  | Vlastní | Indiv | 0 | 0 |  | Specifikace |  |  |  | POL3_
|  | 167,28/3*1,15 |  | 64.124 | [22 empty] | VV | 0
SPU
194 | 60517111RXY | Fasádní kapsa - protikus | m | 64.124 |  | 0 |  | 0 |  | 0 | 21 | 0 | 0.0015 | 0.1 | 0 | 0 |  | Vlastní | Indiv | 0 | 0 |  | Specifikace |  |  |  | POL3_
SPU
195 | 61191741RY | Obkladová a pohledová palubka sibiřský modřín tl. 24mm | m2 | 61.1369 |  | 0 |  | 0 |  | 0 | 21 | 0 | 0.027 | 1.65 | 0 | 0 |  | Vlastní | Indiv | 0 | 0 |  | Specifikace |  |  |  | POL3_
|  | 55,579*1,1 |  | 61.1369 | [22 empty] | VV | 0
SPU
196 | 998766101R00 | Přesun hmot pro konstrukce truhlářské v objektech výšky do 6 m | t | 1.9877 |  | 0 |  | 0 |  | 0 | 21 | 0 | 0 | 0 | 0 | 0 | 800-766 | RTS 20/ I | RTS 18/ II | 2.255 | 4.48 |  | Přesun hmot |  |  |  | POL7_
|  | 50 m vodorovně | [24 empty] | SPI
SPU
Díl: | 767 | Konstrukce zámečnické |  |  |  | 0 |  | 0 |  | 0 |  | 0 |  | 7.51 |  | 0 |  |  |  |  | 246.7 | [5 empty] | DIL
197 | 767995108R00 | Výroba a montáž atypických kovovových doplňků staveb hmotnosti přes 500 kg | kg | 6522 |  | 0 |  | 0 |  | 0 | 21 | 0 | 5e-05 | 0.33 | 0 | 0 | 800-767 | RTS 20/ I | RTS 18/ II | 0.034 | 221.75 |  | Práce |  |  |  | POL1_
|  | OK 2NP : 6522 |  | 6522 | [22 empty] | VV | 0
SPU
198 | Z12 | D+M střešní konzola pro přípojku rozhlasu | ks | 1 |  | 0 |  | 0 |  | 0 | 21 | 0 | 0 | 0 | 0 | 0 |  | Vlastní | Indiv | 0 | 0 |  | Práce |  |  |  | POL1_
SPU
199 | Z13 | D+M střešní konzola pro amploin | ks | 2 |  | 0 |  | 0 |  | 0 | 21 | 0 | 0 | 0 | 0 | 0 |  | Vlastní | Indiv | 0 | 0 |  | Práce |  |  |  | POL1_
SPU
200 | Z14 | D+M venkovní čistící škrabák 1000x500x80mm včetně povrchové úpravy | ks | 2 |  | 0 |  | 0 |  | 0 | 21 | 0 | 0 | 0 | 0 | 0 |  | Vlastní | Indiv | 0 | 0 |  | Práce |  |  |  | POL1_
SPU
201 | Z18 | D+M šikmá zvedací schodišťová plošina dl.8m | kpl | 1 |  | 0 |  | 0 |  | 0 | 21 | 0 | 0 | 0 | 0 | 0 |  | Vlastní | Indiv | 0 | 0 |  | Práce |  |  |  | POL1_
SPU
202 | Z19 | D+M držák na vlajky včetně povrchové úpravy | ks | 1 |  | 0 |  | 0 |  | 0 | 21 | 0 | 0 | 0 | 0 | 0 |  | Vlastní | Indiv | 0 | 0 |  | Práce |  |  |  | POL1_
SPU
203 | 13211266R | tyč ocelová tvarovaná kruhová válcovaná za tepla 11373 (S 235JR); d = 18,0 mm | t | 0.132 |  | 0 |  | 0 |  | 0 | 21 | 0 | 1 | 0.13 | 0 | 0 | SPCM | RTS 20/ I | RTS 18/ II | 0 | 0 |  | Specifikace |  |  |  | POL3_
|  | 120/1000*1,1 |  | 0.132 | [22 empty] | VV | 0
SPU
204 | 13322753R | tyč ocelová tvarovaná plochá válcovaná za tepla 11375 (S 235JR); a = 80,0 mm; b = 6,0 mm | t | 0.05852 |  | 0 |  | 0 |  | 0 | 21 | 0 | 1 | 0.06 | 0 | 0 | SPCM | RTS 20/ I | RTS 18/ II | 0 | 0 |  | Specifikace |  |  |  | POL3_
|  | 53,2/1000*1,1 |  | 0.05852 | [22 empty] | VV | 0
SPU
205 | 13322809R | tyč ocelová tvarovaná plochá válcovaná za tepla 11375 (S 235JR); a = 100,0 mm; b = 8,0 mm | t | 0.05544 |  | 0 |  | 0 |  | 0 | 21 | 0 | 1 | 0.06 | 0 | 0 | SPCM | RTS 20/ I | RTS 18/ II | 0 | 0 |  | Specifikace |  |  |  | POL3_
|  | 50,4/1000*1,1 |  | 0.05544 | [22 empty] | VV | 0
SPU
206 | 13355160R | tyč ocelová tvarovaná pásovina válcovaná za tepla 11373 (S 235JR); tl = 5,00 mm; š = 120,0 mm | t | 0.01584 |  | 0 |  | 0 |  | 0 | 21 | 0 | 1 | 0.02 | 0 | 0 | SPCM | RTS 20/ I | RTS 18/ II | 0 | 0 |  | Specifikace |  |  |  | POL3_
|  | 14,4/1000*1,1 |  | 0.01584 | [22 empty] | VV | 0
SPU
207 | 13380520R | tyč ocelová profilová válcovaná za tepla 11373 (S 235JR); průřez I; výška 120 mm | t | 0.56166 |  | 0 |  | 0 |  | 0 | 21 | 0 | 1 | 0.56 | 0 | 0 | SPCM | RTS 20/ I | RTS 18/ II | 0 | 0 |  | Specifikace |  |  |  | POL3_
|  | 510,6/1000*1,1 |  | 0.56166 | [22 empty] | VV | 0
SPU
208 | 13384430R | tyč ocelová profilová válcovaná za tepla 11375 (S 235JR); průřez U; výška 120 mm | t | 0.89914 |  | 0 |  | 0 |  | 0 | 21 | 0 | 1 | 0.9 | 0 | 0 | SPCM | RTS 20/ I | RTS 18/ II | 0 | 0 |  | Specifikace |  |  |  | POL3_
|  | 817,4/1000*1,1 |  | 0.89914 | [22 empty] | VV | 0
SPU
209 | 13486320R | tyč ocelová profilová válcovaná za tepla 11375 (S235JR); průřez HEA; výška 220 mm | t | 4.9995 |  | 0 |  | 0 |  | 0 | 21 | 0 | 1 | 5 | 0 | 0 | SPCM | RTS 20/ I | RTS 18/ II | 0 | 0 |  | Specifikace |  |  |  | POL3_
|  | 4545/1000*1,1 |  | 4.9995 | [22 empty] | VV | 0
SPU
210 | 13611228R | plech ocelový válcovaný za tepla 11375 (S235JR); povrch hladký; tl. 10,00 mm | t | 0.1298 |  | 0 |  | 0 |  | 0 | 21 | 0 | 1 | 0.13 | 0 | 0 | SPCM | RTS 20/ I | RTS 18/ II | 0 | 0 |  | Specifikace |  |  |  | POL3_
|  | 118/1000*1,1 |  | 0.1298 | [22 empty] | VV | 0
SPU
211 | 13611238R | plech ocelový válcovaný za tepla 11375 (S235JR); povrch hladký; tl. 15,00 mm | t | 0.3223 |  | 0 |  | 0 |  | 0 | 21 | 0 | 1 | 0.32 | 0 | 0 | SPCM | RTS 20/ I | RTS 18/ II | 0 | 0 |  | Specifikace |  |  |  | POL3_
|  | 293/1000*1,1 |  | 0.3223 | [22 empty] | VV | 0
SPU
212 | 998767101R00 | Přesun hmot pro kovové stavební doplňk. konstrukce v objektech výšky do 6 m | t | 7.5004 |  | 0 |  | 0 |  | 0 | 21 | 0 | 0 | 0 | 0 | 0 | 800-767 | RTS 20/ I | RTS 18/ II | 3.327 | 24.95 |  | Přesun hmot |  |  |  | POL7_
|  | 50 m vodorovně | [24 empty] | SPI
SPU
Díl: | 769 | Otvorové prvky z plastu |  |  |  | 0 |  | 0 |  | 0 |  | 0 |  | 0.12 |  | 0 |  |  |  |  | 96.52 | [5 empty] | DIL
213 | 648991113RT2 | Osazení parapetních desek z plastických hmot Dodávka a osazení parapetních desek z plastických hmot šířky 250 mm | m | 22.3 |  | 0 |  | 0 |  | 0 | 21 | 0 | 0.00551 | 0.12 | 0 | 0 | 801-1 | RTS 20/ I | RTS 18/ II | 0.425 | 9.48 |  | Práce |  |  |  | POL1_
|  | a poloplastických hmot na montážní pěnu, zapravení omítky pod parapetem, těsnění spáry mezi parapetem a rámem okna, dodávka silikonu. | [24 empty] | SPI |  | a poloplastických hmot na montážní pěnu, zapravení omítky pod parapetem, těsnění spáry mezi parapetem a rámem okna, dodávka silikonu.
|  | W01 : 0,5*4 |  | 2 | [22 empty] | VV | 0
|  | W02 : 1,1 |  | 1.1 | [22 empty] | VV | 0
|  | W03 : 1,5*5 |  | 7.5 | [22 empty] | VV | 0
|  | W04 : 1,1*2 |  | 2.2 | [22 empty] | VV | 0
|  | W05 : 1,5*4 |  | 6 | [22 empty] | VV | 0
|  | W06 : 1,5 |  | 1.5 | [22 empty] | VV | 0
|  | W07 : 0,5*4 |  | 2 | [22 empty] | VV | 0
SPU
214 | 766601213R00 | Těsnění připojovací spáry spára ostění, interiér - fólie parotěsná šířky 50 mm samolepicí, výplň PU pěnou, exteriér - fólie paropropustná šířky 75 mm samolepicí, | m | 105.16 |  | 0 |  | 0 |  | 0 | 21 | 0 | 0 | 0 | 0 | 0 | 800-766 | RTS 20/ I | RTS 18/ II | 0.3 | 31.55 |  | Práce |  |  |  | POL1_
|  | 1,4*2+2,25*2 |  | 7.3 | [22 empty] | VV | 0
|  | 1,9*2+2,25*2 |  | 8.3 | [22 empty] | VV | 0
|  | 0,8*2+2,25*2 |  | 6.1 | [22 empty] | VV | 0
|  | Mezisoučet |  | 21.7 | [22 empty] | VV | 1
|  | 0,5*4*4 |  | 8 | [22 empty] | VV | 0
|  | 1,1*2+1,4*2 |  | 5 | [22 empty] | VV | 0
|  | (1,5*2+1,4*2)*5 |  | 29 | [22 empty] | VV | 0
|  | (1,1*2+1,25*2)*2 |  | 9.4 | [22 empty] | VV | 0
|  | (1,5*2+0,92*2)*4 |  | 19.36 | [22 empty] | VV | 0
|  | 1,5*2+0,57*2 |  | 4.14 | [22 empty] | VV | 0
|  | (0,5*2+0,57*2)*4 |  | 8.56 | [22 empty] | VV | 0
|  | Mezisoučet |  | 83.46 | [22 empty] | VV | 1
SPU
215 | 766711001R00 | Montáž otvorových prvků plastových oken a balkonových dveří, | m | 83.46 |  | 0 |  | 0 |  | 0 | 21 | 0 | 2e-05 | 0 | 0 | 0 | 800-766 | RTS 20/ I | RTS 18/ II | 0.468 | 39.06 |  | Práce |  |  |  | POL1_
SPU
216 | 766711021R00 | Montáž otvorových prvků plastových vstupních dveří, | m | 21.7 |  | 0 |  | 0 |  | 0 | 21 | 0 | 2e-05 | 0 | 0 | 0 | 800-766 | RTS 20/ I | RTS 18/ II | 0.757 | 16.43 |  | Práce |  |  |  | POL1_
SPU
217 | 769PC | D+M vnitřních žaluzií | m2 | 21.165 |  | 0 |  | 0 |  | 0 | 21 | 0 | 0 | 0 | 0 | 0 |  | Vlastní | Indiv | 0 | 0 |  | Práce |  |  |  | POL1_
|  | W02 : 1,1*1,4 |  | 1.54 | [22 empty] | VV | 0
|  | W03 : 1,5*1,4*5 |  | 10.5 | [22 empty] | VV | 0
|  | W04 : 1,1*1,25*2 |  | 2.75 | [22 empty] | VV | 0
|  | W05 : 1,5*0,92*4 |  | 5.52 | [22 empty] | VV | 0
|  | W06 : 1,5*0,57 |  | 0.855 | [22 empty] | VV | 0
SPU
218 | 769PC2 | D+M garážové vrata 3500/2200mm s dveřmi 700/1970mm, mot. poháněná, D19 | ks | 1 |  | 0 |  | 0 |  | 0 | 21 | 0 | 0 | 0 | 0 | 0 |  | Vlastní | Indiv | 0 | 0 |  | Práce |  |  |  | POL1_
SPU
219 | D16 | Dodávka plastových dveří 1400/2250mm, včetně kování a doplňků | ks | 1 |  | 0 |  | 0 |  | 0 | 21 | 0 | 0 | 0 | 0 | 0 |  | Vlastní | Indiv | 0 | 0 |  | Práce |  |  |  | POL1_
SPU
220 | D17 | Dodávka plastových dveří 1900/2250mm, včetně kování a doplňků | ks | 1 |  | 0 |  | 0 |  | 0 | 21 | 0 | 0 | 0 | 0 | 0 |  | Vlastní | Indiv | 0 | 0 |  | Práce |  |  |  | POL1_
SPU
221 | D18 | Dodávka plastových dveří 800/2250mm, včetně kování a doplňků | ks | 1 |  | 0 |  | 0 |  | 0 | 21 | 0 | 0 | 0 | 0 | 0 |  | Vlastní | Indiv | 0 | 0 |  | Práce |  |  |  | POL1_
SPU
222 | W01 | Dodávka plastového okna 500/500mm, včetně kování a doplňků | ks | 4 |  | 0 |  | 0 |  | 0 | 21 | 0 | 0 | 0 | 0 | 0 |  | Vlastní | Indiv | 0 | 0 |  | Práce |  |  |  | POL1_
SPU
223 | W02 | Dodávka plastového okna 1100/1400mm, včetně kování a doplňků | ks | 1 |  | 0 |  | 0 |  | 0 | 21 | 0 | 0 | 0 | 0 | 0 |  | Vlastní | Indiv | 0 | 0 |  | Práce |  |  |  | POL1_
SPU
224 | W03 | Dodávka plastového okna 1500/1400mm, včetně kování a doplňků | ks | 5 |  | 0 |  | 0 |  | 0 | 21 | 0 | 0 | 0 | 0 | 0 |  | Vlastní | Indiv | 0 | 0 |  | Práce |  |  |  | POL1_
SPU
225 | W04 | Dodávka plastového okna 1100/1250mm, včetně kování a doplňků | ks | 2 |  | 0 |  | 0 |  | 0 | 21 | 0 | 0 | 0 | 0 | 0 |  | Vlastní | Indiv | 0 | 0 |  | Práce |  |  |  | POL1_
SPU
226 | W05 | Dodávka plastového okna 1500/920mm, včetně kování a doplňků | ks | 4 |  | 0 |  | 0 |  | 0 | 21 | 0 | 0 | 0 | 0 | 0 |  | Vlastní | Indiv | 0 | 0 |  | Práce |  |  |  | POL1_
SPU
227 | W06 | Dodávka plastového okna 1500/570mm, včetně kování a doplňků | ks | 1 |  | 0 |  | 0 |  | 0 | 21 | 0 | 0 | 0 | 0 | 0 |  | Vlastní | Indiv | 0 | 0 |  | Práce |  |  |  | POL1_
SPU
228 | W07 | Dodávka plastového okna 500/570mm, včetně kování a doplňků | ks | 4 |  | 0 |  | 0 |  | 0 | 21 | 0 | 0 | 0 | 0 | 0 |  | Vlastní | Indiv | 0 | 0 |  | Práce |  |  |  | POL1_
SPU
229 | W08 | D+M střešího světlíku 800x800mm, včetně kování a doplňků | ks | 1 |  | 0 |  | 0 |  | 0 | 21 | 0 | 0 | 0 | 0 | 0 |  | Vlastní | Indiv | 0 | 0 |  | Práce |  |  |  | POL1_
SPU
Díl: | 771 | Podlahy z dlaždic a obklady |  |  |  | 0 |  | 0 |  | 0 |  | 0 |  | 6.55 |  | 0 |  |  |  |  | 288.59 | [5 empty] | DIL
230 | 771101121R00 | Příprava podkladu před kladením dlažeb provedení penetrace podkladu | m2 | 233.9176 |  | 0 |  | 0 |  | 0 | 21 | 0 | 0 | 0 | 0 | 0 | 800-771 | RTS 20/ I | RTS 18/ II | 0.05 | 11.7 |  | Práce |  |  |  | POL1_
|  | 1PP : 68,92 |  | 68.92 | [22 empty] | VV | 0
|  | 1NP : 132,62 |  | 132.62 | [22 empty] | VV | 0
|  | 2NP : 7,57+4,18+2,44+2,53 |  | 16.72 | [22 empty] | VV | 0
|  | podesty : 1,12*1,12*2 |  | 2.5088 | [22 empty] | VV | 0
|  | Mezisoučet |  | 220.7688 | [22 empty] | VV | 1
|  | schody : (0,155+0,32)*1,12*20 |  | 10.64 | [22 empty] | VV | 0
|  | podesty : 1,12*1,12*2 |  | 2.5088 | [22 empty] | VV | 0
|  | Mezisoučet |  | 13.1488 | [22 empty] | VV | 1
SPU
231 | 771130111R00 | Obklad soklíků do tmele rovných, výšky do 100 mm | m | 144.14 |  | 0 |  | 0 |  | 0 | 21 | 0 | 0 | 0 | 0 | 0 | 800-771 | RTS 20/ I | RTS 18/ II | 0.236 | 34.02 |  | Práce |  |  |  | POL1_
|  | 0.01 : 10*2+3,5*2-3,5-1*2 |  | 21.5 | [22 empty] | VV | 0
|  | 0.02 : 3,3*2+1,85*2-1 |  | 9.3 | [22 empty] | VV | 0
|  | 0.03 : 7,4*2+3,3*2+0,38*2-1 |  | 21.16 | [22 empty] | VV | 0
|  | Mezisoučet |  | 51.96 | [22 empty] | VV | 1
|  | 1.01+1.02+1.03 : 5,52*2+3,52*2-0,9-1,5-1,65+0,2*4 |  | 14.83 | [22 empty] | VV | 0
|  | 1.04 : 5,63*2+13,7*2-3,78-1,65+0,38*2 |  | 33.99 | [22 empty] | VV | 0
|  | 1.05 : 1,7*2+3,78+0,25*2-1,1-0,9-0,8+0,2*2 |  | 5.28 | [22 empty] | VV | 0
|  | 1.06 : 3,78*2+1,67*2-0,8-0,9+0,2*2 |  | 9.6 | [22 empty] | VV | 0
|  | 1.12 : 3,9*2+1*2-0,9*2-0,8*2-0,7 |  | 5.7 | [22 empty] | VV | 0
|  | Mezisoučet |  | 69.4 | [22 empty] | VV | 1
|  | 2.01 : 6,9*2+1,1-0,9*3-0,8*3-1 |  | 8.8 | [22 empty] | VV | 0
|  | schody : (0,32+0,155)*20+1,12*2*2 |  | 13.98 | [22 empty] | VV | 0
|  | Mezisoučet |  | 22.78 | [22 empty] | VV | 1
SPU
232 | 771275511R00 | Montáž obkladů schodišť z dlaždic keramických a ze schodovek na stupnice, , kladených do tmele, C2TS1 | m | 23 |  | 0 |  | 0 |  | 0 | 21 | 0 | 0.00244 | 0.06 | 0 | 0 | 800-771 | RTS 20/ I | RTS 18/ II | 0.456 | 10.49 |  | Práce |  |  |  | POL1_
|  | 20*1,15 |  | 23 | [22 empty] | VV | 0
SPU
233 | 771275521R00 | Montáž obkladů schodišť z dlaždic keramických z dlaždic na podstupnice, , kladených do tmele, C2TS1 | m | 23 |  | 0 |  | 0 |  | 0 | 21 | 0 | 0.00202 | 0.05 | 0 | 0 | 800-771 | RTS 20/ I | RTS 18/ II | 0.23 | 5.29 |  | Práce |  |  |  | POL1_
SPU
234 | 771575109R00 | Montáž podlah z dlaždic keramických 300 x 300 mm, režných nebo glazovaných, hladkých, kladených do flexibilního tmele | m2 | 220.7688 |  | 0 |  | 0 |  | 0 | 21 | 0 | 0.00504 | 1.11 | 0 | 0 | 800-771 | RTS 20/ I | RTS 18/ II | 0.978 | 215.91 |  | Práce |  |  |  | POL1_
|  | suchý provoz : | [24 empty] | VV | 0
|  | 1PP : 68,92 |  | 68.92 | [22 empty] | VV | 0
|  | 1NP : 132,62-1,37-1,37 |  | 129.88 | [22 empty] | VV | 0
|  | 2NP : 7,57 |  | 7.57 | [22 empty] | VV | 0
|  | podesty : 1,12*1,12*2 |  | 2.5088 | [22 empty] | VV | 0
|  | Mezisoučet |  | 208.8788 | [22 empty] | VV | 1
|  | mokrý provoz : | [24 empty] | VV | 0
|  | 1NP : 1,37+1,37 |  | 2.74 | [22 empty] | VV | 0
|  | 2NP : 4,18+2,44+2,53 |  | 9.15 | [22 empty] | VV | 0
|  | Mezisoučet |  | 11.89 | [22 empty] | VV | 1
SPU
235 | 771579791R00 | Příplatky k položkám montáže podlah keramických příplatek za plochu podlah keramických do 5 m2 jednotlivě | m2 | 24.1288 |  | 0 |  | 0 |  | 0 | 21 | 0 | 0 | 0 | 0 | 0 | 800-771 | RTS 20/ I | RTS 18/ II | 0.03 | 0.72 |  | Práce |  |  |  | POL1_
|  | 1NP : 2,72+1,37*2+0,93+2,18+3,9 |  | 12.47 | [22 empty] | VV | 0
|  | 2NP : 4,18+2,44+2,53 |  | 9.15 | [22 empty] | VV | 0
|  | podesty : 1,12*1,12*2 |  | 2.5088 | [22 empty] | VV | 0
SPU
236 | 771579795R00 | Příplatky k položkám montáže podlah keramických příplatek za spárování vodotěsnou hmotou - plošně | m2 | 233.9176 |  | 0 |  | 0 |  | 0 | 21 | 0 | 0.0008 | 0.19 | 0 | 0 | 800-771 | RTS 19/ II | RTS 18/ II | 0 | 0 |  | Práce |  |  |  | POL1_
SPU
237 | 24551347.AR | penetrační hmota vodou ředitelná; syntetická pryskyřice; koncenrát; zvýšení přilnavosti, zpevnění, ochrana proti vlhkosti; pro interiér i exteriér; tekutá | l | 23.3918 |  | 0 |  | 0 |  | 0 | 21 | 0 | 0.001 | 0.02 | 0 | 0 | SPCM | RTS 20/ I | RTS 18/ II | 0 | 0 |  | Specifikace |  |  |  | POL3_
|  | 233,9176*0,1 |  | 23.3918 | [22 empty] | VV | 0
SPU
238 | 597642030R | dlažba keramická š = 300 mm; l = 300 mm; h = 9,0 mm; povrch matný; pro interiér i exteriér | m2 | 233.9331 |  | 0 |  | 0 |  | 0 | 21 | 0 | 0.0192 | 4.49 | 0 | 0 | SPCM | RTS 20/ I | RTS 18/ II | 0 | 0 |  | Specifikace |  |  |  | POL3_
|  | podlaha : 208,87880*1,1 |  | 229.7667 | [22 empty] | VV | 0
|  | podstupnice : 20*0,155*1,12*1,2 |  | 4.1664 | [22 empty] | VV | 0
SPU
239 | 597642031R | dlažba keramická š = 300 mm; l = 300 mm; h = 9,0 mm; protiskluzová úprava; pro interiér i exteriér | m2 | 13.079 |  | 0 |  | 0 |  | 0 | 21 | 0 | 0.0192 | 0.25 | 0 | 0 | SPCM | RTS 20/ I | RTS 18/ II | 0 | 0 |  | Specifikace |  |  |  | POL3_
|  | 11,89000*1,1 |  | 13.079 | [22 empty] | VV | 0
SPU
240 | 597642400R | dlažba keramická schodovka; š = 300 mm; l = 300 mm; h = 9,0 mm; povrch matný; pro interiér | m2 | 7.392 |  | 0 |  | 0 |  | 0 | 21 | 0 | 0.0192 | 0.14 | 0 | 0 | SPCM | RTS 20/ I | RTS 18/ II | 0 | 0 |  | Specifikace |  |  |  | POL3_
|  | 20*0,3*1,12*1,1 |  | 7.392 | [22 empty] | VV | 0
SPU
241 | 59764241R | dlažba keramická sokl; š = 80 mm; l = 300 mm; h = 9,0 mm; povrch matný; pro interiér i exteriér | kus | 528.5133 |  | 0 |  | 0 |  | 0 | 21 | 0 | 0.00045 | 0.24 | 0 | 0 | SPCM | RTS 20/ I | RTS 18/ II | 0 | 0 |  | Specifikace |  |  |  | POL3_
|  | 144,14/0,3*1,1 |  | 528.5133 | [22 empty] | VV | 0
SPU
242 | 998771101R00 | Přesun hmot pro podlahy z dlaždic v objektech výšky do 6 m | t | 6.5482 |  | 0 |  | 0 |  | 0 | 21 | 0 | 0 | 0 | 0 | 0 | 800-771 | RTS 20/ I | RTS 18/ II | 1.598 | 10.46 |  | Přesun hmot |  |  |  | POL7_
|  | 50 m vodorovně | [24 empty] | SPI
SPU
Díl: | 776 | Podlahy povlakové |  |  |  | 0 |  | 0 |  | 0 |  | 0 |  | 0.61 |  | 0 |  |  |  |  | 36.93 | [5 empty] | DIL
243 | 776101115R00 | Přípravné práce vyrovnání podkladů samonivelační hmotou | m2 | 96.93 |  | 0 |  | 0 |  | 0 | 21 | 0 | 0 | 0 | 0 | 0 | 800-775 | RTS 20/ I | RTS 18/ II | 0.147 | 14.25 |  | Práce |  |  |  | POL1_
|  | položky neobsahují žádný materiál | [24 empty] | SPI
|  | S07 : 43,81+34,68+12,95+5,49 |  | 96.93 | [22 empty] | VV | 0
SPU
244 | 776101121R00 | Přípravné práce penetrace podkladu | m2 | 96.93 |  | 0 |  | 0 |  | 0 | 21 | 0 | 0 | 0 | 0 | 0 | 800-775 | RTS 20/ I | RTS 18/ II | 0.046 | 4.46 |  | Práce |  |  |  | POL1_
|  | položky neobsahují žádný materiál | [24 empty] | SPI
SPU
245 | 776421100RU1 | Lepení soklíků PVC a napojení krytiny na stěnu lepení podlahových soklíků z PVC a vinylu včetně dodávky soklíku | m | 70.06 |  | 0 |  | 0 |  | 0 | 21 | 0 | 8e-05 | 0.01 | 0 | 0 | 800-775 | RTS 20/ I | RTS 18/ II | 0.1372 | 9.61 |  | Práce |  |  |  | POL1_
|  | 2.02 : 7,6*2+5,75*2-0,9 |  | 25.8 | [22 empty] | VV | 0
|  | 2.03 : 6*2+5,78*2-0,9*2 |  | 21.76 | [22 empty] | VV | 0
|  | 2.04 : 3,68*2+3,52*2-0,9 |  | 13.5 | [22 empty] | VV | 0
|  | 2.08 : 2,32*2+2,58*2-0,8 |  | 9 | [22 empty] | VV | 0
SPU
246 | 776561110RT1 | Položení podlah z linolea, imitace linolea bez dodávky podlahoviny | m2 | 96.93 |  | 0 |  | 0 |  | 0 | 21 | 0 | 0 | 0 | 0 | 0 | 800-775 | RTS 20/ I | RTS 18/ II | 0.082 | 7.95 |  | Práce |  |  |  | POL1_
SPU
247 | 23596007R | penetrační hmota akrylátová, disperzní; zvýšení přilnavosti, uzavření pórů podkladů, adhezní můstek; tekutá | kg | 19.386 |  | 0 |  | 0 |  | 0 | 21 | 0 | 0.001 | 0.02 | 0 | 0 | SPCM | RTS 20/ I | RTS 18/ II | 0 | 0 |  | Specifikace |  |  |  | POL3_
|  | 96,93*0,2 |  | 19.386 | [22 empty] | VV | 0
SPU
248 | 23596008R | vyrovnávací stěrka cementová; plnivo polymery; pro podlahy; samonivelační; pro interiér; tl. vrstvy 1,0 až 10,0 mm; pod dlažby, pod dřevo, pod koberce, pod PVC, pod parkety, pod konečnou povrch. úpravu; barva světle šedá | kg | 300.483 |  | 0 |  | 0 |  | 0 | 21 | 0 | 0.001 | 0.3 | 0 | 0 | SPCM | RTS 19/ I | RTS 18/ II | 0 | 0 |  | Specifikace |  |  |  | POL3_
|  | 2mm : 96,93*1,55*2 |  | 300.483 | [22 empty] | VV | 0
SPU
249 | 284101501R | linoleum přírodní; podklad juta; v rolích; š = 2 000,0 mm; l = 20 000 mm; tl. 2,00 mm; třída zatížení 23, 31, 32, 33, 34, 41; protiskluzné; povrchová úprava vosk | m2 | 116.316 |  | 0 |  | 0 |  | 0 | 21 | 0 | 0.0024 | 0.28 | 0 | 0 | SPCM | RTS 20/ I | RTS 18/ II | 0 | 0 |  | Specifikace |  |  |  | POL3_
|  | 96,93*1,2 |  | 116.316 | [22 empty] | VV | 0
SPU
250 | 998776101R00 | Přesun hmot pro podlahy povlakové v objektech výšky do 6 m | t | 0.60465 |  | 0 |  | 0 |  | 0 | 21 | 0 | 0 | 0 | 0 | 0 | 800-775 | RTS 20/ I | RTS 18/ II | 1.091 | 0.66 |  | Přesun hmot |  |  |  | POL7_
|  | vodorovně do 50 m | [24 empty] | SPI
SPU
Díl: | 781 | Obklady keramické |  |  |  | 0 |  | 0 |  | 0 |  | 0 |  | 5.48 |  | 0 |  |  |  |  | 200.85 | [5 empty] | DIL
251 | 781101210R00 | Příprava podkladu pod obklady penetrace podkladu pod obklady | m2 | 85.52 |  | 0 |  | 0 |  | 0 | 21 | 0 | 0.00021 | 0.02 | 0 | 0 | 800-771 | RTS 20/ I | RTS 18/ II | 0.05 | 4.28 |  | Práce |  |  |  | POL1_
|  | 1.07 : (1,58*2+2,42*2-0,8-0,7)*2 |  | 13 | [22 empty] | VV | 0
|  | 1.08 : (0,9*2+1,52*2-0,7)*2 |  | 8.28 | [22 empty] | VV | 0
|  | 1.09 : (1,17*2+0,8*2-0,7)*2 |  | 6.48 | [22 empty] | VV | 0
|  | 1.10 : (0,9*2+1,52*2-0,7)*2 |  | 8.28 | [22 empty] | VV | 0
|  | 1.11 : (0,9*2+2,42*2-0,8-0,7)*2 |  | 10.28 | [22 empty] | VV | 0
|  | Mezisoučet |  | 46.32 | [22 empty] | VV | 1
|  | 2.05 : (2,32*2+1,8*2-1)*2 |  | 14.48 | [22 empty] | VV | 0
|  | 2.06 : (2,32*2+1,05*2-0,8)*2 |  | 11.88 | [22 empty] | VV | 0
|  | 2.07 : (1,29*2+2,32*2-0,8)*2 |  | 12.84 | [22 empty] | VV | 0
|  | Mezisoučet |  | 39.2 | [22 empty] | VV | 1
SPU
252 | 781415016R00 | Montáž obkladů vnitřních z obkládaček pórovinových , nad 200 x 250 mm , lepených do flexibilního tmele | m2 | 85.52 |  | 0 |  | 0 |  | 0 | 21 | 0 | 0.00497 | 0.43 | 0 | 0 | 800-771 | RTS 20/ I | RTS 18/ II | 0.984 | 84.15 |  | Práce |  |  |  | POL1_
SPU
253 | 781419706R00 | Montáž obkladů vnitřních z obkládaček pórovinových příplatky k položkám montáže obkladů vnitřních z obkladaček pórovinových příplatek za spárovací vodotěsnou hmotu - plošně | m2 | 85.52 |  | 0 |  | 0 |  | 0 | 21 | 0 | 0.00011 | 0.01 | 0 | 0 | 800-771 | RTS 20/ I | RTS 18/ II | 0 | 0 |  | Práce |  |  |  | POL1_
SPU
254 | 781479711R00 | Montáž obkladů vnitřních z dlaždic keramických Příplatky k položkám montáže obkladů vnitřních stěn z dlaždic keramických příplatek k obkladu stěn keram.,za plochu do 10 m2 | m2 | 23.04 |  | 0 |  | 0 |  | 0 | 21 | 0 | 0 | 0 | 0 | 0 | 800-771 | RTS 20/ I | RTS 18/ II | 0.13 | 3 |  | Práce |  |  |  | POL1_
|  | 1.08 : (0,9*2+1,52*2-0,7)*2 |  | 8.28 | [22 empty] | VV | 0
|  | 1.09 : (1,17*2+0,8*2-0,7)*2 |  | 6.48 | [22 empty] | VV | 0
|  | 1.10 : (0,9*2+1,52*2-0,7)*2 |  | 8.28 | [22 empty] | VV | 0
SPU
255 | 781497121RS3 | Lišty k obkladům profil rohový eloxovaný hliník, uložení do tmele, , výška profilu 10 mm, | m | 16.28 |  | 0 |  | 0 |  | 0 | 21 | 0 | 0.00017 | 0 | 0 | 0 | 800-771 | RTS 20/ I | RTS 18/ II | 0.12 | 1.95 |  | Práce |  |  |  | POL1_
|  | 1.07 : 2+0,5+0,5*2 |  | 3.5 | [22 empty] | VV | 0
|  | 1.08 : 0,5+0,5*2 |  | 1.5 | [22 empty] | VV | 0
|  | 1.10 : 0,5+0,5*2 |  | 1.5 | [22 empty] | VV | 0
|  | 1.11 : 0,5+0,5*2 |  | 1.5 | [22 empty] | VV | 0
|  | 2.05 : (0,5*2+0,57)*2 |  | 3.14 | [22 empty] | VV | 0
|  | 2.06 : 0,5*2+0,57 |  | 1.57 | [22 empty] | VV | 0
|  | 2.07 : 2+0,5*2+0,57 |  | 3.57 | [22 empty] | VV | 0
SPU
256 | 781735016R00 | Montáž obkladů vnějších z obkládaček cihelných 210 x 65 mm, tloušťky 23 mm, kladených do flexibilního tmele | m2 | 47.3772 |  | 0 |  | 0 |  | 0 | 21 | 0 | 0.01265 | 0.6 | 0 | 0 | 800-771 | RTS 20/ I | RTS 18/ II | 2.084 | 98.73 |  | Práce |  |  |  | POL1_
|  | jih : 14,6*0,3+0,5 |  | 4.88 | [22 empty] | VV | 0
|  | východ : 10,3*0,45 |  | 4.635 | [22 empty] | VV | 0
|  | -2*0,3 |  | -0.6 | [22 empty] | VV | 0
|  | -0,9*0,3 |  | -0.27 | [22 empty] | VV | 0
|  | sever : 14,6*0,45+9*2,64 |  | 30.33 | [22 empty] | VV | 0
|  | -3,5*2,2 |  | -7.7 | [22 empty] | VV | 0
|  | -0,45*0,45*2 |  | -0.405 | [22 empty] | VV | 0
|  | západ : 10,3*0,3+10,3*1,915*0,5 |  | 12.9522 | [22 empty] | VV | 0
|  | ostění : (3,5+2,2*2)*0,45 |  | 3.555 | [22 empty] | VV | 0
SPU
257 | 59623101RX | Pásek 205x20x65 mm, lícový obkladový pásek | kus | 3733.2917 |  | 0 |  | 0 |  | 0 | 21 | 0 | 0.00086 | 3.21 | 0 | 0 |  | Vlastní | RTS 18/ II | 0 | 0 |  | Specifikace |  |  |  | POL3_
|  | 47,37725/(0,205*0,065)*1,05 |  | 3733.2917 | [22 empty] | VV | 0
SPU
258 | 597813668R | obklad keramický š = 198 mm; l = 248 mm; h = 6,8 mm; pro interiér; barva šedá; lesk | m2 | 95.7824 |  | 0 |  | 0 |  | 0 | 21 | 0 | 0.0126 | 1.21 | 0 | 0 | SPCM | RTS 20/ I | RTS 18/ II | 0 | 0 |  | Specifikace |  |  |  | POL3_
|  | 85,52*1,12 |  | 95.7824 | [22 empty] | VV | 0
SPU
259 | 998781101R00 | Přesun hmot pro obklady keramické v objektech výšky do 6 m | t | 5.472 |  | 0 |  | 0 |  | 0 | 21 | 0 | 0 | 0 | 0 | 0 | 800-771 | RTS 20/ I | RTS 18/ II | 1.598 | 8.74 |  | Přesun hmot |  |  |  | POL7_
SPU
Díl: | 783 | Nátěry |  |  |  | 0 |  | 0 |  | 0 |  | 0 |  | 0.06 |  | 0 |  |  |  |  | 52.96 | [5 empty] | DIL
260 | 783124720R00 | Nátěry ocelových konstrukcí syntetické B - ocelové konstrukce střední, základní | m2 | 173.793 |  | 0 |  | 0 |  | 0 | 21 | 0 | 0.00017 | 0.03 | 0 | 0 | 800-783 | RTS 20/ I | RTS 18/ II | 0.042 | 7.3 |  | Práce |  |  |  | POL1_
|  | na vzduchu schnoucí | [24 empty] | SPI
|  | OK krovu : | [24 empty] | VV | 0
|  | HEA 220 : 90*1,26 |  | 113.4 | [22 empty] | VV | 0
|  | U 120 : 61*0,434 |  | 26.474 | [22 empty] | VV | 0
|  | I 120 : 41*0,439 |  | 17.999 | [22 empty] | VV | 0
|  | KUL. 18 : 60*0,056 |  | 3.36 | [22 empty] | VV | 0
|  | 60x50 : 6*0,06*2 |  | 0.72 | [22 empty] | VV | 0
|  | 80x6 : 14*0,08*2 |  | 2.24 | [22 empty] | VV | 0
|  | 100x8 : 8*0,1*2 |  | 1.6 | [22 empty] | VV | 0
|  | P10 : 1,5*2 |  | 3 | [22 empty] | VV | 0
|  | P15 : 2,5*2 |  | 5 | [22 empty] | VV | 0
SPU
261 | 783125230R00 | Nátěry ocelových konstrukcí syntetické C+CC ocelové konstrukce lehké + velmi lehké, jednonásobné + 2x email | m2 | 18.8601 |  | 0 |  | 0 |  | 0 | 21 | 0 | 0.00053 | 0.01 | 0 | 0 | 800-783 | RTS 20/ I | RTS 18/ II | 0.231 | 4.36 |  | Práce |  |  |  | POL1_
|  | na vzduchu schnoucí | [24 empty] | SPI
|  | zárubně : | [24 empty] | VV | 0
|  | 600 : (2*1,97+0,6)*(0,11+2*0,05)*3 |  | 2.8602 | [22 empty] | VV | 0
|  | 700 : (2*1,97+0,7)*(0,11+2*0,05)*6 |  | 5.8464 | [22 empty] | VV | 0
|  | 800 : (2*1,97+0,8)*(0,11+2*0,05)*6 |  | 5.9724 | [22 empty] | VV | 0
|  | 900 : (2*1,97+0,9)*(0,11+2*0,05)*3 |  | 3.0492 | [22 empty] | VV | 0
|  | 1450 : (2*1,97+1,45)*(0,11+2*0,05) |  | 1.1319 | [22 empty] | VV | 0
SPU
262 | 783626500R00 | Nátěry truhlářských výrobků syntetické lazurovací, 2x lakování | m2 | 106.5488 |  | 0 |  | 0 |  | 0 | 21 | 0 | 0.00018 | 0.02 | 0 | 0 | 800-783 | RTS 20/ I | RTS 18/ II | 0.37 | 39.42 |  | Práce |  |  |  | POL1_
|  | sibiřský modřín : | [24 empty] | VV | 0
|  | podhledy : | [24 empty] | VV | 0
|  | jih+sever : (0,3+0,73)*15,18*2 |  | 31.2708 | [22 empty] | VV | 0
|  | východ+západ : (0,22+0,67)*5,3*2 |  | 9.434 | [22 empty] | VV | 0
|  | fasáda : 10,4*1,02*2+5,2*1,125*0,5*2*2 |  | 32.916 | [22 empty] | VV | 0
|  | 14,7*1,12*2 |  | 32.928 | [22 empty] | VV | 0
SPU
263 | 783896211R00 | Nátěry betonových podlah akrylátové 2xemail | m2 | 7.87 |  | 0 |  | 0 |  | 0 | 21 | 0 | 0.00024 | 0 | 0 | 0 | 800-783 | RTS 20/ I | RTS 18/ II | 0.239 | 1.88 |  | Práce |  |  |  | POL1_
|  | betonový přístřešek : 4,9*1,3 |  | 6.37 | [22 empty] | VV | 0
|  | (1,3*2+4,9)*0,2 |  | 1.5 | [22 empty] | VV | 0
SPU
Díl: | 784 | Malby |  |  |  | 0 |  | 0 |  | 0 |  | 0 |  | 0.38 |  | 0 |  |  |  |  | 133.74 | [5 empty] | DIL
264 | 784131101R00 | Příprava povrchu Penetrace (napouštění) podkladu akrylát, jednonásobná | m2 | 209.1132 |  | 0 |  | 0 |  | 0 | 21 | 0 | 5e-05 | 0.01 | 0 | 0 | 800-784 | RTS 20/ I | RTS 18/ II | 0.03248 | 6.79 |  | Práce |  |  |  | POL1_
|  | 1PP : | [24 empty] | VV | 0
|  | stropy : 38,54+6,1+24,28 |  | 68.92 | [22 empty] | VV | 0
|  | stěny : | [24 empty] | VV | 0
|  | 0.01 : (10*2+3,5*2)*2,42 |  | 65.34 | [22 empty] | VV | 0
|  | -3,5*2,2+4 |  | -3.7 | [22 empty] | VV | 0
|  | 0.02 : (3,3*2+1,85*2)*2,42 |  | 24.926 | [22 empty] | VV | 0
|  | 0.03 : (7,4*2+3,3*2+0,38*2)*2,42 |  | 53.6272 | [22 empty] | VV | 0
SPU
265 | 784191101R00 | Příprava povrchu Penetrace (napouštění) podkladu disperzní, jednonásobná | m2 | 786.0528 |  | 0 |  | 0 |  | 0 | 21 | 0 | 7e-05 | 0.06 | 0 | 0 | 800-784 | RTS 20/ I | RTS 18/ II | 0.03248 | 25.53 |  | Práce |  |  |  | POL1_
|  | stropy omítky : 132,63 |  | 132.63 | [22 empty] | VV | 0
|  | SDK úpravy podkkroví : 118,368+13,7 |  | 132.068 | [22 empty] | VV | 0
|  | schodiště : 11,0288 |  | 11.0288 | [22 empty] | VV | 0
|  | Mezisoučet |  | 275.7268 | [22 empty] | VV | 1
|  | omítky : | [24 empty] | VV | 0
|  | 1.01+1.02+1.03 : (3,52*2+5,82*2)*2,9 |  | 54.172 | [22 empty] | VV | 0
|  | 1.04 : (5,63*2+13,7*2)*2,9 |  | 112.114 | [22 empty] | VV | 0
|  | -2*2,4+4 |  | -0.8 | [22 empty] | VV | 0
|  | -3,75*2,6+4 |  | -5.75 | [22 empty] | VV | 0
|  | 1.05 : (1,7*2+3,78*2)*2,9 |  | 31.784 | [22 empty] | VV | 0
|  | -3,78*2,6+4 |  | -5.828 | [22 empty] | VV | 0
|  | 1.06 : (3,78*2+1,67*2)*2,9 |  | 31.61 | [22 empty] | VV | 0
|  | 1.07 : (2,42*2+1,58*2)*0,8 |  | 6.4 | [22 empty] | VV | 0
|  | 1.08 : (0,9*2+1,52*2)*0,8 |  | 3.872 | [22 empty] | VV | 0
|  | 1.09 : (0,8*2+1,17*2)*0,8 |  | 3.152 | [22 empty] | VV | 0
|  | 1.10 : (0,9*2+1,52*2)*0,8 |  | 3.872 | [22 empty] | VV | 0
|  | 1.11 : (2,42*2+0,9*2)*0,8 |  | 5.312 | [22 empty] | VV | 0
|  | 1.12 : (3,9*2+1*2)*2,9 |  | 28.42 | [22 empty] | VV | 0
|  | Mezisoučet |  | 268.33 | [22 empty] | VV | 1
|  | 2.01 : (9,92+6,9+1,1)*2,7+(3,52+3,04+2,4)*2,5 |  | 70.784 | [22 empty] | VV | 0
|  | 2.02 : 7,6*2+5,52*2*2,6+7,32*2,9 |  | 65.132 | [22 empty] | VV | 0
|  | 2.03 : 6*2+5,52*2*2,6+6*2,9 |  | 58.104 | [22 empty] | VV | 0
|  | 2.04 : 3,38*2+3,52*2*2,6+3,68*2,8 |  | 35.368 | [22 empty] | VV | 0
|  | 2.05 : (2,32*2*0,4+1,8*0,8) |  | 3.296 | [22 empty] | VV | 0
|  | 2.06 : (2,32*2*0,4+1,05*0,8) |  | 2.696 | [22 empty] | VV | 0
|  | 2.07 : (2,32*2*0,4+1,29*0,8) |  | 2.888 | [22 empty] | VV | 0
|  | 2.08 : (2,32*2*0,4+2,19*0,8+0,6*0,2) |  | 3.728 | [22 empty] | VV | 0
|  | Mezisoučet |  | 241.996 | [22 empty] | VV | 1
SPU
266 | 784135212R00 | Malby z malířských směsí otěruvzdorných, , bělost 89 %, dvojnásobné | m2 | 209.1132 |  | 0 |  | 0 |  | 0 | 21 | 0 | 0.0004 | 0.08 | 0 | 0 | 800-784 | RTS 20/ I | RTS 18/ II | 0.10191 | 21.31 |  | Práce |  |  |  | POL1_
SPU
267 | 784195412R00 | Malby z malířských směsí otěruvzdorných, , bělost 92 %, dvojnásobné | m2 | 786.0528 |  | 0 |  | 0 |  | 0 | 21 | 0 | 0.00029 | 0.23 | 0 | 0 | 800-784 | RTS 20/ I | RTS 18/ II | 0.10191 | 80.11 |  | Práce |  |  |  | POL1_
SPU
Díl: | VN | Vedlejší náklady |  |  |  | 0 |  | 0 |  | 0 |  | 0 |  | 0 |  | 0 |  |  |  |  | 0 | [5 empty] | DIL
268 | 005111020R | Vytyčení stavby | Soubor | 1 |  | 0 |  | 0 |  | 0 | 21 | 0 | 0 | 0 | 0 | 0 |  | RTS 20/ I | Indiv | 0 | 0 |  | VRN |  |  |  | POL99_2
SPU
269 | 005111021R | Vytyčení inženýrských sítí | Soubor | 1 |  | 0 |  | 0 |  | 0 | 21 | 0 | 0 | 0 | 0 | 0 |  | RTS 20/ I | Indiv | 0 | 0 |  | VRN |  |  |  | POL99_8
SPU
270 | 005121010R | Vybudování zařízení staveniště | Soubor | 1 |  | 0 |  | 0 |  | 0 | 21 | 0 | 0 | 0 | 0 | 0 |  | RTS 20/ I | Indiv | 0 | 0 |  | VRN |  |  |  | POL99_2
SPU
271 | 005121020R | Provoz zařízení staveniště | Soubor | 1 |  | 0 |  | 0 |  | 0 | 21 | 0 | 0 | 0 | 0 | 0 |  | RTS 20/ I | Indiv | 0 | 0 |  | VRN |  |  |  | POL99_2
SPU
272 | 005121030R | Odstranění zařízení staveniště | Soubor | 1 |  | 0 |  | 0 |  | 0 | 21 | 0 | 0 | 0 | 0 | 0 |  | RTS 20/ I | Indiv | 0 | 0 |  | VRN |  |  |  | POL99_2
SPU
[25 empty] | 15 | 21 | DPH
| Celkem |  |  |  |  | 0 | [18 empty] | 0 | 0 | SUM
END
Note on S6: Jedná se o informaci, zda se jedná o položku, která je do rozpočtu zadána z cenové soustavy RTS, nebo vlastní.
Note on T6: Jedná se o název CÚ, která je zadána u položky rozpočtu

## SO 01 D.1.1 04 Pol
Položkový soupis prací a dodávek | [26 empty] | #TypZaznamu#
S: | 110/2018 | Novostavba osadního výboru Hrádkov | [24 empty] | STA
O: | SO 01 D.1.1 | Hlavní objekt | [21 empty] | STA |  |  | OBJ
R: | 04 | Vybavení interiéru | [24 empty] | ROZ
P.č. | Číslo položky | Název položky | MJ | Množství | Cena / MJ | Celkem | Dodávka | Dodávka celk. | Montáž | Montáž celk. | DPH | Cena s DPH | Hmotnost / MJ | Hmotnost celk.(t) | Dem. hmotnost / MJ | Dem. hmotnost celk.(t) | Ceník | Cen. soustava / platnost | Cenová úroveň | Nhod / MJ | Nhod celk. | Dodavatel | Typ položky
Díl: | 13 | Bar a sklad |  |  |  | 0 |  | 0 |  | 0 |  | 0 |  | 0 |  | 0 |  |  |  |  | 0 | [5 empty] | DIL
1 | 1302 | D+M kuchyňská linka | kpl | 1 |  | 0 |  | 0 |  | 0 | 21 | 0 | 0 | 0 | 0 | 0 |  | Vlastní | Indiv | 0 | 0 |  | Agregovaná položka |  |  |  | POL2_
SPU
Díl: | 16 | Kuchyňka |  |  |  | 0 |  | 0 |  | 0 |  | 0 |  | 0 |  | 0 |  |  |  |  | 0 | [5 empty] | DIL
2 | 1601 | D+M kuchyňská linka | kpl | 1 |  | 0 |  | 0 |  | 0 | 21 | 0 | 0 | 0 | 0 | 0 |  | Vlastní | Indiv | 0 | 0 |  | Agregovaná položka |  |  |  | POL2_
SPU
3 | 1602 | D+M vestavěná skříň | kpl | 1 |  | 0 |  | 0 |  | 0 | 21 | 0 | 0 | 0 | 0 | 0 |  | Vlastní | Indiv | 0 | 0 |  | Agregovaná položka |  |  |  | POL2_
SPU
4 | 1603 | D+M odpadkový koš 25L | ks | 1 |  | 0 |  | 0 |  | 0 | 21 | 0 | 0 | 0 | 0 | 0 |  | Vlastní | Indiv | 0 | 0 |  | Agregovaná položka |  |  |  | POL2_
SPU
[25 empty] | 15 | 21 | DPH
| Celkem |  |  |  |  | 0 | [18 empty] | 0 | 0 | SUM
END
Note on S6: Jedná se o informaci, zda se jedná o položku, která je do rozpočtu zadána z cenové soustavy RTS, nebo vlastní.
Note on T6: Jedná se o název CÚ, která je zadána u položky rozpočtu

## SO 01 D.1.4 001 Pol
Položkový soupis prací a dodávek | [26 empty] | #TypZaznamu#
S: | 110/2018 | Novostavba osadního výboru Hrádkov | [24 empty] | STA
O: | SO 01 D.1.4 | ÚT | [21 empty] | STA |  |  | OBJ
R: | 001 | Ústřední vytápění | [24 empty] | ROZ
P.č. | Číslo položky | Název položky | MJ | Množství | Cena / MJ | Celkem | Dodávka | Dodávka celk. | Montáž | Montáž celk. | DPH | Cena s DPH | Hmotnost / MJ | Hmotnost celk.(t) | Dem. hmotnost / MJ | Dem. hmotnost celk.(t) | Ceník | Cen. soustava / platnost | Cenová úroveň | Nhod / MJ | Nhod celk. | Dodavatel | Typ položky
Díl: | 700 | HZS - hodinové zúčtovací sazby, zkoušky, revize |  |  |  | 0 |  | 0 |  | 0 |  | 0 |  | 0 |  | 0 |  |  |  |  | 0 | [5 empty] | DIL
1 | R1 | Stavební přípomoci - sekání drážek a průrazů | hod | 16 |  | 0 |  | 0 |  | 0 | 21 | 0 | 0 | 0 | 0 | 0 |  | Vlastní | Indiv | 0 | 0 |  | Práce |  |  |  | POL1_
SPU
2 | R2 | Topná zkouška - napuštění uprav.vodou, odvzdušnění, vyregulování | hod | 24 |  | 0 |  | 0 |  | 0 | 21 | 0 | 0 | 0 | 0 | 0 |  | Vlastní | Indiv | 0 | 0 |  | Práce |  |  |  | POL1_
SPU
3 | 005231010R | Revize | kpl. | 1 |  | 0 |  | 0 |  | 0 | 21 | 0 | 0 | 0 | 0 | 0 |  | RTS 20/ I | Indiv | 0 | 0 |  | VRN |  |  |  | POL99_
SPU
4 | R4 | Servis-uvedení do provozu | kpl. | 1 |  | 0 |  | 0 |  | 0 | 21 | 0 | 0 | 0 | 0 | 0 |  | Vlastní | Indiv | 0 | 0 |  | Práce |  |  |  | POL1_
SPU
Díl: | 713 | Izolace tepelné |  |  |  | 0 |  | 0 |  | 0 |  | 0 |  | 0 |  | 0 |  |  |  |  | 21.22 | [5 empty] | DIL
5 | 722182011RT1 | Montáž tepelné izolace potrubí lepicí páska, sponky, do DN 25 | m | 202 |  | 0 |  | 0 |  | 0 | 21 | 0 | 0 | 0 | 0 | 0 |  | RTS 20/ I | Indiv | 0.105 | 21.21 |  | Práce |  |  |  | POL1_
|  | 112+65+14+11 |  | 202 | [22 empty] | VV | 0
SPU
6 | 283771007R | pouzdro potrubní tvarovatelné; pěnový polyetylén; vnitřní průměr 15,0 mm; tl. izolace 13,0 mm; provozní teplota -65 až 90 °C; tepelná vodivost (10°C) 0,0380 W/mK | m | 112 |  | 0 |  | 0 |  | 0 | 21 | 0 | 2e-05 | 0 | 0 | 0 | SPCM | RTS 20/ I | Indiv | 0 | 0 |  | Specifikace |  |  |  | POL3_
SPU
7 | 283771020R | pouzdro potrubní tvarovatelné; pěnový polyetylén; vnitřní průměr 18,0 mm; tl. izolace 13,0 mm; provozní teplota -65 až 90 °C; tepelná vodivost (10°C) 0,0380 W/mK | m | 65 |  | 0 |  | 0 |  | 0 | 21 | 0 | 3e-05 | 0 | 0 | 0 | SPCM | RTS 20/ I | Indiv | 0 | 0 |  | Specifikace |  |  |  | POL3_
SPU
8 | 283771032R | pouzdro potrubní tvarovatelné; pěnový polyetylén; vnitřní průměr 22,0 mm; tl. izolace 20,0 mm; provozní teplota -65 až 90 °C; tepelná vodivost (10°C) 0,0380 W/mK | m | 14 |  | 0 |  | 0 |  | 0 | 21 | 0 | 5e-05 | 0 | 0 | 0 | SPCM | RTS 20/ I | Indiv | 0 | 0 |  | Specifikace |  |  |  | POL3_
SPU
9 | 283771120R | pouzdro potrubní tvarovatelné; pěnový polyetylén; vnitřní průměr 28,0 mm; tl. izolace 20,0 mm; provozní teplota -65 až 90 °C; tepelná vodivost (10°C) 0,0380 W/mK | m | 11 |  | 0 |  | 0 |  | 0 | 21 | 0 | 8e-05 | 0 | 0 | 0 | SPCM | RTS 20/ I | Indiv | 0 | 0 |  | Specifikace |  |  |  | POL3_
SPU
10 | 28377130R | spona na potrubní pouzdro; plastová; tl = 1,00 mm; š = 4,9 mm; l = 32 mm; šedá | kus | 800 |  | 0 |  | 0 |  | 0 | 21 | 0 | 0 | 0 | 0 | 0 | SPCM | RTS 20/ I | Indiv | 0 | 0 |  | Specifikace |  |  |  | POL3_
SPU
11 | 28377135R | páska spojovací PVC; samolepicí; jednostranně; tl. 0,19 mm; š = 38,0 mm; l = 20 m | kus | 2 |  | 0 |  | 0 |  | 0 | 21 | 0 | 0 | 0 | 0 | 0 | SPCM | RTS 20/ I | Indiv | 0 | 0 |  | Specifikace |  |  |  | POL3_
SPU
12 | 998713101R00 | Přesun hmot pro izolace tepelné v objektech výšky do 6 m | t | 0.00577 |  | 0 |  | 0 |  | 0 | 21 | 0 | 0 | 0 | 0 | 0 |  | RTS 20/ I | Indiv | 1.74 | 0.01 |  | Práce |  |  |  | POL1_7
SPU
Díl: | 732 | Strojovny |  |  |  | 0 |  | 0 |  | 0 |  | 0 |  | 0.21 |  | 0 |  |  |  |  | 10.96 | [5 empty] | DIL
13 | 732339103R00 | Nádoby expanzní tlakové Montáž nádob expanzních tlakových o obsahu 35 l | soubor | 1 |  | 0 |  | 0 |  | 0 | 21 | 0 | 0.00053 | 0 | 0 | 0 |  | RTS 20/ I | Indiv | 0.25 | 0.25 |  | Práce |  |  |  | POL1_
SPU
14 | 731249212R00 | Montáž rychlovyhřívacích agregátů s TUV | soubor | 1 |  | 0 |  | 0 |  | 0 | 21 | 0 | 0.01085 | 0.01 | 0 | 0 |  | RTS 20/ I | Indiv | 7.091 | 7.09 |  | Práce |  |  |  | POL1_
SPU
15 | 732219301R30 | Montáž ohříváků vody stojat.kombinovaných do 300 l | soubor | 1 |  | 0 |  | 0 |  | 0 | 21 | 0 | 0.0063 | 0.01 | 0 | 0 |  | Vlastní | Indiv | 2.822 | 2.82 |  | Práce |  |  |  | POL1_
SPU
16 | 48466204R | nádrž tlaková expanzní membránová; pro topné a chladící soustavy; objem 35 l; d nádrže 354 mm; uložení: stojatý; max. přetlak do 6 bar; přetlak plynu 1,5 bar; prac. látka plyn; membrána vyměnitelná; prac. teplota do 70 °C; připojení R 3/4"; barva bílá, červená, šedá | kus | 1 |  | 0 |  | 0 |  | 0 | 21 | 0 | 0.0051 | 0.01 | 0 | 0 | SPCM | RTS 20/ I | Indiv | 0 | 0 |  | Specifikace |  |  |  | POL3_
|  | vyměnitelná; prac. teplota do 70 °C; připojení R 3/4"; barva bílá, červená, šedá | [24 empty] | POP
SPU
17 | 4847610134TC | Invertorové tepelné čerpadlo vzduch/voda ve vnitřním provedení vzduch/voda 13 kW, t max 60 °C, pro vytápění a ohřev TV, vč. příslušenství | kus | 1 |  | 0 |  | 0 |  | 0 | 21 | 0 | 0.176 | 0.18 | 0 | 0 |  | Vlastní | Indiv | 0 | 0 |  | Specifikace |  |  |  | POL3_
|  | - topný výkon 5,02kW,topný faktor 3,83 (při +2/35°C) | [24 empty] | POP
|  | - topný výkon 7,98 kW,topný faktor 2,63 (při -7/35°C) | [24 empty] | POP
|  | - elektronický expanzní ventil | [24 empty] | POP
|  | - ekologické chladivo R 410A | [24 empty] | POP
|  | - hospodárné odmrazování reverzibilním chodem | [24 empty] | POP
|  | - vestavěný elektrokotel 3/6 | [24 empty] | POP
|  | - hladina akustického výkonu vnitřní/ venkovní 48/52 dB(A) | [24 empty] | POP
|  | - rozsah použití pro venkovní vzduch -20 až +30°C | [24 empty] | POP
|  | - teplota topné vody +15 až 60°C | [24 empty] | POP
|  | - certifikát zkušebny SZÚ a ověřené výkonové parametry | [24 empty] | POP
|  | - rozměry v mm (v x š x h): 1381 x 874 x 874 | [24 empty] | POP
|  | vnitřní provedení, vč.opláštění a regulace : 1 |  | 1 | [22 empty] | VV | 0
|  | Začátek provozního součtu | [24 empty] | VV
|  | vzduchová hadice 4 m : 1 |  | 1 | [22 empty] | VV | 2
|  | průchodka pro připojení vzduchové hadice : 2 |  | 2 | [22 empty] | VV | 2
|  | zásobník TUV 300 l : 1 |  | 1 | [22 empty] | VV | 2
|  | dálkové ovládání : 1 |  | 1 | [22 empty] | VV | 2
|  | 3-cestný směšovací ventil s pohonem 230V : 1 |  | 1 | [22 empty] | VV | 2
|  | montáž tepelného čerpadla a příslušenství : 1 |  | 1 | [22 empty] | VV | 2
|  | silový elektrorozvaděč a elektroinstalace v kotelně : 1 |  | 1 | [22 empty] | VV | 2
|  | instalační materiál kotelna potrubí armatury : 1 |  | 1 | [22 empty] | VV | 2
|  | Konec provozního součtu | [24 empty] | VV
SPU
18 | 900013938200020008T | Příslušenství k nádobám Ivar - bezpečnostní kulový uzávěr 1" k měření tlaku v expanzní nádobě | KS | 1 |  | 0 |  | 0 |  | 0 | 21 | 0 | 0 | 0 | 0 | 0 |  | Vlastní | Indiv | 0 | 0 |  | Specifikace |  |  |  | POL3_
SPU
19 | 998732101R00 | Přesun hmot pro strojovny v objektech výšky do 6 m | t | 0.19878 |  | 0 |  | 0 |  | 0 | 21 | 0 | 0 | 0 | 0 | 0 |  | RTS 20/ I | Indiv | 4.043 | 0.8 |  | Práce |  |  |  | POL1_7
SPU
Díl: | 733 | Rozvod potrubí |  |  |  | 0 |  | 0 |  | 0 |  | 0 |  | 0.18 |  | 0 |  |  |  |  | 73.19 | [5 empty] | DIL
20 | 733163102R00 | Potrubí z měděných trubek měděné potrubí, D 15 mm, s 1,0 mm, pájení pomocí kapilárních pájecích tvarovek | m | 112 |  | 0 |  | 0 |  | 0 | 21 | 0 | 0.00076 | 0.09 | 0 | 0 |  | RTS 20/ I | Indiv | 0.29738 | 33.31 |  | Práce |  |  |  | POL1_
|  | Včetně pomocného lešení o výšce podlahy do 1900 mm a pro zatížení do 1,5 kPa. | [24 empty] | POP
SPU
21 | 733163103R00 | Potrubí z měděných trubek měděné potrubí, D 18 mm, s 1,0 mm, pájení pomocí kapilárních pájecích tvarovek | m | 65 |  | 0 |  | 0 |  | 0 | 21 | 0 | 0.00088 | 0.06 | 0 | 0 |  | RTS 20/ I | Indiv | 0.30738 | 19.98 |  | Práce |  |  |  | POL1_
|  | Včetně pomocného lešení o výšce podlahy do 1900 mm a pro zatížení do 1,5 kPa. | [24 empty] | POP
SPU
22 | 733163104R00 | Potrubí z měděných trubek měděné potrubí, D 22 mm, s 1,0 mm, pájení pomocí kapilárních pájecích tvarovek | m | 14 |  | 0 |  | 0 |  | 0 | 21 | 0 | 0.00101 | 0.01 | 0 | 0 |  | RTS 20/ I | Indiv | 0.31738 | 4.44 |  | Práce |  |  |  | POL1_
|  | Včetně pomocného lešení o výšce podlahy do 1900 mm a pro zatížení do 1,5 kPa. | [24 empty] | POP
SPU
23 | 733163105R00 | Potrubí z měděných trubek měděné potrubí, D 28 mm, s 1,5 mm, pájení pomocí kapilárních pájecích tvarovek | m | 11 |  | 0 |  | 0 |  | 0 | 21 | 0 | 0.0016 | 0.02 | 0 | 0 |  | RTS 20/ I | Indiv | 0.33332 | 3.67 |  | Práce |  |  |  | POL1_
|  | Včetně pomocného lešení o výšce podlahy do 1900 mm a pro zatížení do 1,5 kPa. | [24 empty] | POP
SPU
24 | 733224222U00 | Příplatek za zhotovení přípojky Cu 15/1 | kus | 40 |  | 0 |  | 0 |  | 0 | 21 | 0 | 0 | 0 | 0 | 0 |  | Vlastní | Indiv | 0.237 | 9.48 |  | Práce |  |  |  | POL1_
|  | 20*2 |  | 40 | [22 empty] | VV | 0
SPU
25 | 733224224U00 | Příplatek za zhotovení přípojky Cu 22/1 | kus | 1 |  | 0 |  | 0 |  | 0 | 21 | 0 | 3e-05 | 0 | 0 | 0 |  | Vlastní | Indiv | 0 | 0 |  | Práce |  |  |  | POL1_
SPU
26 | 733224225U00 | Příplatek za zhotovení přípojky Cu 28/1,5 | kus | 4 |  | 0 |  | 0 |  | 0 | 21 | 0 | 5e-05 | 0 | 0 | 0 |  | Vlastní | Indiv | 0.422 | 1.69 |  | Práce |  |  |  | POL1_
SPU
27 | 733291101U00 | Zkouška těsnosti potrubí Cu -D 35 | m | 202 |  | 0 |  | 0 |  | 0 | 21 | 0 | 0 | 0 | 0 | 0 |  | Vlastní | Indiv | 0 | 0 |  | Práce |  |  |  | POL1_7
|  | 112+65+14+11 |  | 202 | [22 empty] | VV | 0
SPU
28 | 998733101R00 | Přesun hmot pro rozvody potrubí v objektech výšky do 6 m | t | 0.17429 |  | 0 |  | 0 |  | 0 | 21 | 0 | 0 | 0 | 0 | 0 |  | RTS 20/ I | Indiv | 3.563 | 0.62 |  | Práce |  |  |  | POL1_7
SPU
Díl: | 734 | Armatury |  |  |  | 0 |  | 0 |  | 0 |  | 0 |  | 0.02 |  | 0 |  |  |  |  | 13.37 | [5 empty] | DIL
29 | 734255121R00 | Ventil pojistný závitový 2,5 bar, mosazný, DN 20, vnitřní-vnitřní závit, včetně dodávky materiálu | kus | 1 |  | 0 |  | 0 |  | 0 | 21 | 0 | 0.00034 | 0 | 0 | 0 |  | RTS 20/ I | Indiv | 0.206 | 0.21 |  | Práce |  |  |  | POL1_
SPU
30 | 734235123R00 | Kohout kulový, mosazný, DN 25, PN 35, vnitřní-vnitřní, včetně dodávky materiálu | kus | 6 |  | 0 |  | 0 |  | 0 | 21 | 0 | 0.00048 | 0 | 0 | 0 |  | RTS 20/ I | Indiv | 0.227 | 1.36 |  | Práce |  |  |  | POL1_
SPU
31 | 734261225R00 | Šroubení topenářské, přímé, mosazné, DN 25, PN 10, včetně dodávky materiálu | kus | 4 |  | 0 |  | 0 |  | 0 | 21 | 0 | 0.00031 | 0 | 0 | 0 |  | RTS 20/ I | Indiv | 0.103 | 0.41 |  | Práce |  |  |  | POL1_
SPU
32 | 734266426R00 | Šroubení pro radiátory typu VK dvoutrubkový systém s vypouštěním, rohové, bronzové, DN EK 20x15, PN 10, včetně dodávky materiálu | kus | 23 |  | 0 |  | 0 |  | 0 | 21 | 0 | 0.00045 | 0.01 | 0 | 0 |  | RTS 20/ I | Indiv | 0.164 | 3.77 |  | Práce |  |  |  | POL1_
SPU
33 | 734266772R00 | Šroubení svěrné pro měděné potrubí, mosazné, D 16 x EK, PN 10, včetně dodávky materiálu | kus | 46 |  | 0 |  | 0 |  | 0 | 21 | 0 | 0.00015 | 0.01 | 0 | 0 |  | RTS 20/ I | Indiv | 0.065 | 2.99 |  | Práce |  |  |  | POL1_
|  | 23*2 |  | 46 | [22 empty] | VV | 0
SPU
34 | 734291113R00 | Kohout kulový, napouštěcí a vypouštěcí, mosazný, DN 15, PN 10, včetně dodávky materiálu | kus | 3 |  | 0 |  | 0 |  | 0 | 21 | 0 | 0.00047 | 0 | 0 | 0 |  | RTS 20/ I | Indiv | 0.082 | 0.25 |  | Práce |  |  |  | POL1_
SPU
35 | 734295213R00 | Filtr mosazný, DN 25, PN 20, vnitřní-vnitřní závit, včetně dodávky materiálu | kus | 1 |  | 0 |  | 0 |  | 0 | 21 | 0 | 0.00046 | 0 | 0 | 0 |  | RTS 20/ I | Indiv | 0.227 | 0.23 |  | Práce |  |  |  | POL1_
SPU
36 | 734291951R00 | Opravy závitových armatur zpětná montáž hlavic učního a termostatického ovládání | kus | 20 |  | 0 |  | 0 |  | 0 | 21 | 0 | 0 | 0 | 0 | 0 |  | RTS 20/ I | Indiv | 0.144 | 2.88 |  | Práce |  |  |  | POL1_
SPU
37 | 734411141R00 | Teploměr dvoukovový s pevným stonkem a jímkou rozsah do 200° C DTR, pevný stonek 60 mm, včetně dodávky materiálu | kus | 2 |  | 0 |  | 0 |  | 0 | 21 | 0 | 0.00063 | 0 | 0 | 0 |  | RTS 19/ I | Indiv | 0.381 | 0.76 |  | Práce |  |  |  | POL1_
SPU
38 | 734421160R00 | Tlakoměr deformační 0-10 MPa č. 03322, D 100, včetně dodávky materiálu | kus | 1 |  | 0 |  | 0 |  | 0 | 21 | 0 | 0.00257 | 0 | 0 | 0 |  | RTS 20/ I | Indiv | 0.433 | 0.43 |  | Práce |  |  |  | POL1_
SPU
39 | 55137306.AR | hlavice termostatická teplota prostoru 6 až 28 °C; ovládání ruční; provedení kapalinová | kus | 20 |  | 0 |  | 0 |  | 0 | 21 | 0 | 0.00014 | 0 | 0 | 0 | SPCM | RTS 20/ I | Indiv | 0 | 0 |  | Specifikace |  |  |  | POL3_
SPU
40 | 998734101R00 | Přesun hmot pro armatury v objektech výšky do 6 m | t | 0.03021 |  | 0 |  | 0 |  | 0 | 21 | 0 | 0 | 0 | 0 | 0 |  | RTS 20/ I | Indiv | 2.575 | 0.08 |  | Práce |  |  |  | POL1_7
SPU
Díl: | 735 | Otopná tělesa |  |  |  | 0 |  | 0 |  | 0 |  | 0 |  | 0.54 |  | 0 |  |  |  |  | 29.57 | [5 empty] | DIL
41 | 735156910R00 | Otopná tělesa panelová doplňkové práce tlakové zkoušky , těles jednořadých | kus | 13 |  | 0 |  | 0 |  | 0 | 21 | 0 | 0 | 0 | 0 | 0 |  | RTS 20/ I | Indiv | 0.335 | 4.36 |  | Práce |  |  |  | POL1_
SPU
42 | 735156920R00 | Otopná tělesa panelová doplňkové práce tlakové zkoušky , těles dvouřadých | kus | 10 |  | 0 |  | 0 |  | 0 | 21 | 0 | 0 | 0 | 0 | 0 |  | RTS 20/ I | Indiv | 0.617 | 6.17 |  | Práce |  |  |  | POL1_
SPU
43 | 735159111R00 | Otopná tělesa panelová montáž bez ohledu na počet desek, délky do 1600 mm, bez dodávky materiálu | kus | 20 |  | 0 |  | 0 |  | 0 | 21 | 0 | 0 | 0 | 0 | 0 |  | RTS 20/ I | Indiv | 0.868 | 17.36 |  | Práce |  |  |  | POL1_
SPU
44 | 48457419R | těleso otopné deskové ocelové; čelní deska profilovaná; v = 600 mm; l = 400 mm; hloubka tělesa 63 mm; způsob připojení pravé spodní; počet desek 1 kus; počet přídavných přestupných ploch 1; připojovací rozteč 50 mm; tepel.výkon 401 W | kus | 5 |  | 0 |  | 0 |  | 0 | 21 | 0 | 0.00864 | 0.04 | 0 | 0 | SPCM | RTS 20/ I | Indiv | 0 | 0 |  | Specifikace |  |  |  | POL3_
|  | připojovací rozteč 50 mm; tepel.výkon 401 W | [24 empty] | POP
SPU
45 | 48457420.AR | těleso otopné deskové ocelové; čelní deska profilovaná; v = 600 mm; l = 500 mm; hloubka tělesa 63 mm; způsob připojení pravé spodní; počet desek 1 kus; počet přídavných přestupných ploch 1; připojovací rozteč 50 mm; tepel.výkon 501 W | kus | 1 |  | 0 |  | 0 |  | 0 | 21 | 0 | 0.0108 | 0.01 | 0 | 0 | SPCM | RTS 20/ I | Indiv | 0 | 0 |  | Specifikace |  |  |  | POL3_
|  | připojovací rozteč 50 mm; tepel.výkon 501 W | [24 empty] | POP
SPU
46 | 48457427.AR | těleso otopné deskové ocelové; čelní deska profilovaná; v = 600 mm; l = 1 200 mm; hloubka tělesa 63 mm; způsob připojení pravé spodní; počet desek 1 kus; počet přídavných přestupných ploch 1; připojovací rozteč 50 mm; tepel.výkon 1 202 W | kus | 3 |  | 0 |  | 0 |  | 0 | 21 | 0 | 0.02592 | 0.08 | 0 | 0 | SPCM | RTS 20/ I | Indiv | 0 | 0 |  | Specifikace |  |  |  | POL3_
|  | připojovací rozteč 50 mm; tepel.výkon 1 202 W | [24 empty] | POP
SPU
47 | 48457435R | těleso otopné deskové ocelové; čelní deska profilovaná; v = 900 mm; l = 400 mm; hloubka tělesa 63 mm; způsob připojení pravé spodní; počet desek 1 kus; počet přídavných přestupných ploch 1; připojovací rozteč 50 mm; tepel.výkon 558 W | kus | 1 |  | 0 |  | 0 |  | 0 | 21 | 0 | 0.01312 | 0.01 | 0 | 0 | SPCM | RTS 20/ I | Indiv | 0 | 0 |  | Specifikace |  |  |  | POL3_
|  | připojovací rozteč 50 mm; tepel.výkon 558 W | [24 empty] | POP
SPU
48 | 48457436.AR | těleso otopné deskové ocelové; čelní deska profilovaná; v = 900 mm; l = 500 mm; hloubka tělesa 63 mm; způsob připojení pravé spodní; počet desek 1 kus; počet přídavných přestupných ploch 1; připojovací rozteč 50 mm; tepel.výkon 697 W | kus | 1 |  | 0 |  | 0 |  | 0 | 21 | 0 | 0.0164 | 0.02 | 0 | 0 | SPCM | RTS 20/ I | Indiv | 0 | 0 |  | Specifikace |  |  |  | POL3_
|  | připojovací rozteč 50 mm; tepel.výkon 697 W | [24 empty] | POP
SPU
49 | 48457437.AR | těleso otopné deskové ocelové; čelní deska profilovaná; v = 900 mm; l = 600 mm; hloubka tělesa 63 mm; způsob připojení pravé spodní; počet desek 1 kus; počet přídavných přestupných ploch 1; připojovací rozteč 50 mm; tepel.výkon 836 W | kus | 1 |  | 0 |  | 0 |  | 0 | 21 | 0 | 0.01968 | 0.02 | 0 | 0 | SPCM | RTS 20/ I | Indiv | 0 | 0 |  | Specifikace |  |  |  | POL3_
|  | připojovací rozteč 50 mm; tepel.výkon 836 W | [24 empty] | POP
SPU
50 | 48457438.AR | těleso otopné deskové ocelové; čelní deska profilovaná; v = 900 mm; l = 700 mm; hloubka tělesa 63 mm; způsob připojení pravé spodní; počet desek 1 kus; počet přídavných přestupných ploch 1; připojovací rozteč 50 mm; tepel.výkon 976 W | kus | 1 |  | 0 |  | 0 |  | 0 | 21 | 0 | 0.02296 | 0.02 | 0 | 0 | SPCM | RTS 20/ I | Indiv | 0 | 0 |  | Specifikace |  |  |  | POL3_
|  | připojovací rozteč 50 mm; tepel.výkon 976 W | [24 empty] | POP
SPU
51 | 48457505.AR | těleso otopné deskové ocelové; čelní deska profilovaná; v = 600 mm; l = 800 mm; hloubka tělesa 66 mm; způsob připojení pravé spodní; počet desek 2 kus; počet přídavných přestupných ploch 1; připojovací rozteč 50 mm; tepel.výkon 1 030 W | kus | 1 |  | 0 |  | 0 |  | 0 | 21 | 0 | 0.0244 | 0.02 | 0 | 0 | SPCM | RTS 20/ I | Indiv | 0 | 0 |  | Specifikace |  |  |  | POL3_
|  | připojovací rozteč 50 mm; tepel.výkon 1 030 W | [24 empty] | POP
SPU
52 | 48457509.AR | těleso otopné deskové ocelové; čelní deska profilovaná; v = 600 mm; l = 1 200 mm; hloubka tělesa 66 mm; způsob připojení pravé spodní; počet desek 2 kus; počet přídavných přestupných ploch 1; připojovací rozteč 50 mm; tepel.výkon 1 546 W | kus | 6 |  | 0 |  | 0 |  | 0 | 21 | 0 | 0.0366 | 0.22 | 0 | 0 | SPCM | RTS 20/ I | Indiv | 0 | 0 |  | Specifikace |  |  |  | POL3_
|  | připojovací rozteč 50 mm; tepel.výkon 1 546 W | [24 empty] | POP
SPU
53 | 48457510.AR | těleso otopné deskové ocelové; čelní deska profilovaná; v = 600 mm; l = 1 400 mm; hloubka tělesa 66 mm; způsob připojení pravé spodní; počet desek 2 kus; počet přídavných přestupných ploch 1; připojovací rozteč 50 mm; tepel.výkon 1 803 W | kus | 1 |  | 0 |  | 0 |  | 0 | 21 | 0 | 0.0427 | 0.04 | 0 | 0 | SPCM | RTS 20/ I | Indiv | 0 | 0 |  | Specifikace |  |  |  | POL3_
|  | připojovací rozteč 50 mm; tepel.výkon 1 803 W | [24 empty] | POP
SPU
54 | 48457578.AR | těleso otopné deskové ocelové; čelní deska profilovaná; v = 600 mm; l = 700 mm; hloubka tělesa 100 mm; způsob připojení pravé spodní; počet desek 2 kus; počet přídavných přestupných ploch 2; připojovací rozteč 50 mm; tepel.výkon 1 175 W | kus | 1 |  | 0 |  | 0 |  | 0 | 21 | 0 | 0.02541 | 0.03 | 0 | 0 | SPCM | RTS 20/ I | Indiv | 0 | 0 |  | Specifikace |  |  |  | POL3_
|  | připojovací rozteč 50 mm; tepel.výkon 1 175 W | [24 empty] | POP
SPU
55 | 48457579.AR | těleso otopné deskové ocelové; čelní deska profilovaná; v = 600 mm; l = 800 mm; hloubka tělesa 100 mm; způsob připojení pravé spodní; počet desek 2 kus; počet přídavných přestupných ploch 2; připojovací rozteč 50 mm; tepel.výkon 1 343 W | kus | 1 |  | 0 |  | 0 |  | 0 | 21 | 0 | 0.02904 | 0.03 | 0 | 0 | SPCM | RTS 20/ I | Indiv | 0 | 0 |  | Specifikace |  |  |  | POL3_
|  | připojovací rozteč 50 mm; tepel.výkon 1 343 W | [24 empty] | POP
SPU
56 | 998735101R00 | Přesun hmot pro otopná tělesa v objektech výšky do 6 m | t | 0.54507 |  | 0 |  | 0 |  | 0 | 21 | 0 | 0 | 0 | 0 | 0 |  | RTS 20/ I | Indiv | 3.075 | 1.68 |  | Práce |  |  |  | POL1_7
SPU
[25 empty] | 15 | 21 | DPH
| Celkem |  |  |  |  | 0 | [18 empty] | 0 | 0 | SUM
END
Note on S6: Jedná se o informaci, zda se jedná o položku, která je do rozpočtu zadána z cenové soustavy RTS, nebo vlastní.
Note on T6: Jedná se o název CÚ, která je zadána u položky rozpočtu

## SO 01 D.1.5 01 Pol
Položkový soupis prací a dodávek | [26 empty] | #TypZaznamu#
S: | 110/2018 | Novostavba osadního výboru Hrádkov | [24 empty] | STA
O: | SO 01 D.1.5 | ZTI | [21 empty] | STA |  |  | OBJ
R: | 01 | Zdravotechnika | [24 empty] | ROZ
P.č. | Číslo položky | Název položky | MJ | Množství | Cena / MJ | Celkem | Dodávka | Dodávka celk. | Montáž | Montáž celk. | DPH | Cena s DPH | Hmotnost / MJ | Hmotnost celk.(t) | Dem. hmotnost / MJ | Dem. hmotnost celk.(t) | Ceník | Cen. soustava / platnost | Cenová úroveň | Nhod / MJ | Nhod celk. | Dodavatel | Typ položky
Díl: | 721 | Vnitřní kanalizace |  |  |  | 0 |  | 0 |  | 0 |  | 0 |  | 0.1 |  | 0 |  |  |  |  | 54.27 | [5 empty] | DIL
1 | 721176103R00 | Potrubí HT připojovací vnější průměr D 50 mm, tloušťka stěny 1,8 mm, DN 50 | m | 6 |  | 0 |  | 0 |  | 0 | 21 | 0 | 0.00047 | 0 | 0 | 0 |  | RTS 20/ I | Indiv | 0.359 | 2.15 |  | Práce |  |  |  | POL1_
SPU
2 | 721176105R00 | Potrubí HT připojovací vnější průměr D 110 mm, tloušťka stěny 2,7 mm, DN 100 | m | 15 |  | 0 |  | 0 |  | 0 | 21 | 0 | 0.00152 | 0.02 | 0 | 0 |  | RTS 20/ I | Indiv | 1.173 | 17.6 |  | Práce |  |  |  | POL1_
SPU
3 | 721176114R00 | Potrubí HT odpadní svislé vnější průměr D 75 mm, tloušťka stěny 1,9 mm, DN 70 | m | 3 |  | 0 |  | 0 |  | 0 | 21 | 0 | 0.00078 | 0 | 0 | 0 |  | RTS 20/ I | Indiv | 0.819 | 2.46 |  | Práce |  |  |  | POL1_
SPU
4 | 721176115R00 | Potrubí HT odpadní svislé vnější průměr D 110 mm, tloušťka stěny 2,7 mm, DN 100 | m | 4 |  | 0 |  | 0 |  | 0 | 21 | 0 | 0.00131 | 0.01 | 0 | 0 |  | RTS 20/ I | Indiv | 0.797 | 3.19 |  | Práce |  |  |  | POL1_
SPU
5 | 721176222R00 | Potrubí KG svodné (ležaté) v zemi vnější průměr D 110 mm, tloušťka stěny 3,2 mm, DN 100 | m | 14.5 |  | 0 |  | 0 |  | 0 | 21 | 0 | 0.0021 | 0.03 | 0 | 0 |  | RTS 20/ I | Indiv | 0.8 | 11.6 |  | Práce |  |  |  | POL1_
SPU
6 | 721176223R00 | Potrubí KG svodné (ležaté) v zemi vnější průměr D 125 mm, tloušťka stěny 3,2 mm, DN 125 | m | 10.5 |  | 0 |  | 0 |  | 0 | 21 | 0 | 0.00252 | 0.03 | 0 | 0 |  | RTS 20/ I | Indiv | 0.8 | 8.4 |  | Práce |  |  |  | POL1_
SPU
7 | 721176224R00 | Potrubí KG svodné (ležaté) v zemi vnější průměr D 160 mm, tloušťka stěny 4,0 mm, DN 150 | m | 4 |  | 0 |  | 0 |  | 0 | 21 | 0 | 0.00357 | 0.01 | 0 | 0 |  | RTS 20/ I | Indiv | 0.55 | 2.2 |  | Práce |  |  |  | POL1_
SPU
8 | 721194103R00 | Zřízení přípojek na potrubí D 32 mm, materiál ve specifikaci | kus | 1 |  | 0 |  | 0 |  | 0 | 21 | 0 | 0 | 0 | 0 | 0 |  | RTS 20/ I | Indiv | 0.148 | 0.15 |  | Práce |  |  |  | POL1_
|  | kond.sifon : 1 |  | 1 | [22 empty] | VV | 0
SPU
9 | 721194104R00 | Zřízení přípojek na potrubí D 40 mm, materiál ve specifikaci | kus | 6 |  | 0 |  | 0 |  | 0 | 21 | 0 | 0 | 0 | 0 | 0 |  | RTS 20/ I | Indiv | 0.157 | 0.94 |  | Práce |  |  |  | POL1_
|  | U : 4 |  | 4 | [22 empty] | VV | 0
|  | Ui : 1 |  | 1 | [22 empty] | VV | 0
|  | P : 1 |  | 1 | [22 empty] | VV | 0
SPU
10 | 721194105R00 | Zřízení přípojek na potrubí D 50 mm, materiál ve specifikaci | kus | 3 |  | 0 |  | 0 |  | 0 | 21 | 0 | 0 | 0 | 0 | 0 |  | RTS 20/ I | Indiv | 0.174 | 0.52 |  | Práce |  |  |  | POL1_
|  | D : 3 |  | 3 | [22 empty] | VV | 0
SPU
11 | 721194109R00 | Zřízení přípojek na potrubí D 110 mm, materiál ve specifikaci | kus | 6 |  | 0 |  | 0 |  | 0 | 21 | 0 | 0 | 0 | 0 | 0 |  | RTS 20/ I | Indiv | 0.259 | 1.55 |  | Práce |  |  |  | POL1_
|  | WC : 4 |  | 4 | [22 empty] | VV | 0
|  | WCi : 1 |  | 1 | [22 empty] | VV | 0
|  | VL : 1 |  | 1 | [22 empty] | VV | 0
SPU
12 | 721273200RT3 | Ventilační hlavice D 110 mm, souprava z PP | kus | 1 |  | 0 |  | 0 |  | 0 | 21 | 0 | 0.00027 | 0 | 0 | 0 |  | RTS 20/ I | Indiv | 0.333 | 0.33 |  | Práce |  |  |  | POL1_
SPU
13 | 721290111R00 | Zkouška těsnosti kanalizace v objektech vodou, DN 125 | m | 53 |  | 0 |  | 0 |  | 0 | 21 | 0 | 0 | 0 | 0 | 0 |  | RTS 20/ I | Indiv | 0.048 | 2.54 |  | Práce |  |  |  | POL1_
|  | 6+15+3+4+14,5+10,5 |  | 53 | [22 empty] | VV | 0
SPU
14 | 721290112R00 | Zkouška těsnosti kanalizace v objektech vodou, DN 200 | m | 4 |  | 0 |  | 0 |  | 0 | 21 | 0 | 0 | 0 | 0 | 0 |  | RTS 20/ I | Indiv | 0.059 | 0.24 |  | Práce |  |  |  | POL1_
SPU
15 | 725859102R00 | Montáž ventilů odpadních přes D 32 mm do D 50 mm | kus | 1 |  | 0 |  | 0 |  | 0 | 21 | 0 | 0.00014 | 0 | 0 | 0 |  | RTS 20/ I | Indiv | 0.237 | 0.24 |  | Práce |  |  |  | POL1_
SPU
16 | 998721101R00 | Přesun hmot pro vnitřní kanalizaci v objektech výšky do 6 m | t | 0.10797 |  | 0 |  | 0 |  | 0 | 21 | 0 | 0 | 0 | 0 | 0 |  | RTS 20/ I | Indiv | 1.47 | 0.16 |  | Práce |  |  |  | POL1_7
SPU
17 | 28615443.AR | kus čisticí DN 100,0 mm | kus | 3 |  | 0 |  | 0 |  | 0 | 21 | 0 | 0.00038 | 0 | 0 | 0 | SPCM | RTS 20/ I | Indiv | 0 | 0 |  | Specifikace |  |  |  | POL3_
SPU
18 | 28654741R | sifon kondenzační; PP; DN40 x 5/4" příp. d 12-18mm; odpad vodorovný; vodní zápach. uzávěrka, čisticí vložka, mechanický zápach. uzávěr | kus | 1 |  | 0 |  | 0 |  | 0 | 21 | 0 | 0.00023 | 0 | 0 | 0 | SPCM | RTS 20/ I | Indiv | 0 | 0 |  | Specifikace |  |  |  | POL3_
SPU
19 | 55162530R | souprava izolační pro prostup potrubí; d 110 - 115 mm; složení těsnění pryž, bitumenová manžeta, převlečná matice plast | kus | 1 |  | 0 |  | 0 |  | 0 | 21 | 0 | 0.0018 | 0 | 0 | 0 | SPCM | RTS 20/ I | Indiv | 0 | 0 |  | Specifikace |  |  |  | POL3_
SPU
Díl: | 722 | Vnitřní vodovod |  |  |  | 0 |  | 0 |  | 0 |  | 0 |  | 0.28 |  | 0 |  |  |  |  | 88.44 | [5 empty] | DIL
20 | 722172331R00 | Potrubí z plastických hmot polypropylenové potrubí PP-R, D 20 mm, s 3,4 mm, PN 20, polyfúzně svařované, včetně zednických výpomocí | m | 55 |  | 0 |  | 0 |  | 0 | 21 | 0 | 0.00401 | 0.22 | 0 | 0 |  | RTS 20/ I | Indiv | 0.5429 | 29.86 |  | Práce |  |  |  | POL1_
SPU
21 | 722172631R00 | Potrubí z plastických hmot polypropylenové potrubí PP-R, D 20 mm, s 3,4 mm, PN 20, polyfúzně svařované, bez zednických výpomocí | m | 25 |  | 0 |  | 0 |  | 0 | 21 | 0 | 0.0005 | 0.01 | 0 | 0 |  | RTS 20/ I | Indiv | 0.2789 | 6.97 |  | Práce |  |  |  | POL1_
SPU
22 | 722172632R00 | Potrubí z plastických hmot polypropylenové potrubí PP-R, D 25 mm, s 4,2 mm, PN 20, polyfúzně svařované, bez zednických výpomocí | m | 8.5 |  | 0 |  | 0 |  | 0 | 21 | 0 | 0.00064 | 0.01 | 0 | 0 |  | RTS 20/ I | Indiv | 0.2973 | 2.53 |  | Práce |  |  |  | POL1_
SPU
23 | 722172633R00 | Potrubí z plastických hmot polypropylenové potrubí PP-R, D 32 mm, s 5,4 mm, PN 20, polyfúzně svařované, bez zednických výpomocí | m | 33 |  | 0 |  | 0 |  | 0 | 21 | 0 | 0.00083 | 0.03 | 0 | 0 |  | RTS 20/ I | Indiv | 0.3328 | 10.98 |  | Práce |  |  |  | POL1_
SPU
24 | 722181213RT7 | Izolace vodovodního potrubí návleková z trubic z pěnového polyetylenu, tloušťka stěny 13 mm, d 22 mm | m | 55 |  | 0 |  | 0 |  | 0 | 21 | 0 | 4e-05 | 0 | 0 | 0 |  | RTS 20/ I | Indiv | 0.129 | 7.1 |  | Práce |  |  |  | POL1_
|  | V položce je kalkulována dodávka izolační trubice, spon a lepicí pásky. | [24 empty] | POP
SPU
25 | 722181214RT7 | Izolace vodovodního potrubí návleková z trubic z pěnového polyetylenu, tloušťka stěny 20 mm, d 22 mm | m | 25 |  | 0 |  | 0 |  | 0 | 21 | 0 | 5e-05 | 0 | 0 | 0 |  | RTS 20/ I | Indiv | 0.129 | 3.23 |  | Práce |  |  |  | POL1_
|  | V položce je kalkulována dodávka izolační trubice, spon a lepicí pásky. | [24 empty] | POP
SPU
26 | 722181215RT9 | Izolace vodovodního potrubí návleková z trubic z pěnového polyetylenu, tloušťka stěny 25 mm, d 28 mm | m | 8.5 |  | 0 |  | 0 |  | 0 | 21 | 0 | 9e-05 | 0 | 0 | 0 |  | RTS 20/ I | Indiv | 0.129 | 1.1 |  | Práce |  |  |  | POL1_
|  | V položce je kalkulována dodávka izolační trubice, spon a lepicí pásky. | [24 empty] | POP
SPU
27 | 722182001RT2 | Montáž tepelné izolace potrubí samolepicí spoj a příčné stažení páskou, do DN 25 | m | 33 |  | 0 |  | 0 |  | 0 | 21 | 0 | 0 | 0 | 0 | 0 |  | RTS 20/ I | Indiv | 0.107 | 3.53 |  | Práce |  |  |  | POL1_
SPU
28 | 722190401R00 | Vyvedení a upevnění výpustek DN 15 | kus | 23 |  | 0 |  | 0 |  | 0 | 21 | 0 | 0 | 0 | 0 | 0 |  | RTS 20/ I | Indiv | 0.425 | 9.78 |  | Práce |  |  |  | POL1_
|  | U : 4*2 |  | 8 | [22 empty] | VV | 0
|  | Ui : 1*2 |  | 2 | [22 empty] | VV | 0
|  | P : 1 |  | 1 | [22 empty] | VV | 0
|  | D : 3*2 |  | 6 | [22 empty] | VV | 0
|  | WC : 4 |  | 4 | [22 empty] | VV | 0
|  | WCi : 1 |  | 1 | [22 empty] | VV | 0
|  | VL : 1 |  | 1 | [22 empty] | VV | 0
SPU
29 | 722224111R00 | Kohout kulový, vypouštěcí a napouštěcí, vnější závit, mosazný, DN 15, PN 10, včetně dodávky materiálu | kus | 1 |  | 0 |  | 0 |  | 0 | 21 | 0 | 0.00013 | 0 | 0 | 0 |  | RTS 20/ I | Indiv | 0.083 | 0.08 |  | Práce |  |  |  | POL1_
SPU
30 | 722236521R00 | Filtr filtr, vnitřní-vnitřní závit, DN 15, PN 16, mosaz | kus | 1 |  | 0 |  | 0 |  | 0 | 21 | 0 | 0 | 0 | 0 | 0 |  | RTS 20/ I | Indiv | 0.165 | 0.17 |  | Práce |  |  |  | POL1_
SPU
31 | 722237121R00 | Kohout kulový, mosazný, vnitřní-vnitřní závit, DN 15, PN 42, včetně dodávky materiálu | kus | 2 |  | 0 |  | 0 |  | 0 | 21 | 0 | 0.00018 | 0 | 0 | 0 |  | RTS 20/ I | Indiv | 0.165 | 0.33 |  | Práce |  |  |  | POL1_
SPU
32 | 722237123R00 | Kohout kulový, mosazný, vnitřní-vnitřní závit, DN 25, PN 35, včetně dodávky materiálu | kus | 2 |  | 0 |  | 0 |  | 0 | 21 | 0 | 0.00048 | 0 | 0 | 0 |  | RTS 20/ I | Indiv | 0.227 | 0.45 |  | Práce |  |  |  | POL1_
SPU
33 | 722237661R00 | Klapka zpětná klapka, vnitřní-vnitřní závit, DN 15, PN 16, mosaz | kus | 1 |  | 0 |  | 0 |  | 0 | 21 | 0 | 0.00015 | 0 | 0 | 0 |  | RTS 20/ I | Indiv | 0.165 | 0.17 |  | Práce |  |  |  | POL1_
SPU
34 | 722237663R00 | Klapka zpětná klapka, vnitřní-vnitřní závit, DN 25, PN 16, mosaz | kus | 1 |  | 0 |  | 0 |  | 0 | 21 | 0 | 0.00034 | 0 | 0 | 0 |  | RTS 20/ I | Indiv | 0.227 | 0.23 |  | Práce |  |  |  | POL1_
SPU
35 | 722268123R00 | Vodoměrné sestavy vodoměrná sestava, se šroubením, kulovým kohoutem, kulovým kohoutem s vypouštěním a zpětnou klapkou, včetně držáku, DN 25-25 | kus | 1 |  | 0 |  | 0 |  | 0 | 21 | 0 | 0.0026 | 0 | 0 | 0 |  | RTS 20/ I | Indiv | 0.5 | 0.5 |  | Práce |  |  |  | POL1_
SPU
36 | 722280106R00 | Tlakové zkoušky vodovodního potrubí do DN 32 | m | 121.5 |  | 0 |  | 0 |  | 0 | 21 | 0 | 0 | 0 | 0 | 0 |  | RTS 20/ I | Indiv | 0.029 | 3.52 |  | Práce |  |  |  | POL1_
|  | Včetně dodávky vody, uzavření a zabezpečení konců potrubí. | [24 empty] | POP
|  | 55+25+8,5+33 |  | 121.5 | [22 empty] | VV | 0
SPU
37 | 722290234R00 | Proplach a dezinfekce vodovodního potrubí do DN 80 | m | 121.5 |  | 0 |  | 0 |  | 0 | 21 | 0 | 1e-05 | 0 | 0 | 0 |  | RTS 20/ I | Indiv | 0.062 | 7.53 |  | Práce |  |  |  | POL1_
|  | Včetně dodání desinfekčního prostředku. | [24 empty] | POP
SPU
38 | 998722101R00 | Přesun hmot pro vnitřní vodovod v objektech výšky do 6 m | t | 0.28707 |  | 0 |  | 0 |  | 0 | 21 | 0 | 0 | 0 | 0 | 0 |  | RTS 20/ I | Indiv | 1.327 | 0.38 |  | Práce |  |  |  | POL1_7
SPU
39 | 631547115R | pouzdro potrubní řezané; minerální vlákno; povrchová úprava Al fólie se skelnou mřížkou; vnitřní průměr 35,0 mm; tl. izolace 30,0 mm; provozní teplota do 250 °C; tepelná vodivost (10°C) 0,0330 W/mK; tepelná vodivost (50°C) 0,037 W/mK | m | 33 |  | 0 |  | 0 |  | 0 | 21 | 0 | 0.00034 | 0.01 | 0 | 0 | SPCM | RTS 20/ I | Indiv | 0 | 0 |  | Specifikace |  |  |  | POL3_
|  | W/mK; tepelná vodivost (50°C) 0,037 W/mK | [24 empty] | POP
SPU
Díl: | 724 | Strojní vybavení |  |  |  | 0 |  | 0 |  | 0 |  | 0 |  | 0.03 |  | 0 |  |  |  |  | 3.47 | [5 empty] | DIL
40 | 722190504R00 | Přípojka odsávací, , DN 32 | soubor | 1 |  | 0 |  | 0 |  | 0 | 21 | 0 | 0.00891 | 0.01 | 0 | 0 |  | RTS 20/ I | Indiv | 2.162 | 2.16 |  | Práce |  |  |  | POL1_
SPU
41 | 724139101R00 | Čerpadla vodovodní ruční montáž čerpadel křídlových nebo pístových včetně sacího koše, bez potrubí | soubor | 1 |  | 0 |  | 0 |  | 0 | 21 | 0 | 0.00414 | 0 | 0 | 0 |  | RTS 20/ I | Indiv | 0.958 | 0.96 |  | Práce |  |  |  | POL1_
SPU
42 | 732429111R00 | Čerpadla teplovodní Montáž čerpadel teplovodních oběhových spirálních DN 25 | soubor | 1 |  | 0 |  | 0 |  | 0 | 21 | 0 | 0 | 0 | 0 | 0 |  | RTS 20/ I | Indiv | 0.281 | 0.28 |  | Práce |  |  |  | POL1_
SPU
43 | 998724101R00 | Přesun hmot pro strojní vybavení v objektech výšky do 6 m | t | 0.02855 |  | 0 |  | 0 |  | 0 | 21 | 0 | 0 | 0 | 0 | 0 |  | RTS 20/ I | Indiv | 2.364 | 0.07 |  | Práce |  |  |  | POL1_7
SPU
44 | 42610982.AR | čerpadlo oběhové horizontální, mokroběžné; závitové připojení, konstantní otáčky; použití v energetice, pro domovní soustavy rozvodu teplé vody, v průmyslu; druh čerpané kapaliny užitková, topná voda; průtok Q do 0,08 l/s; sací DN 15 mm; výtlač. DN 15 mm; H max 1,25 m; teplota čerpané kapaliny 20 až 70 °C; stav.délka l = 140 mm; napájecí napětí 230 V; mazání ložisek čerpanou kapalinou | kus | 1 |  | 0 |  | 0 |  | 0 | 21 | 0 | 0.0105 | 0.01 | 0 | 0 | SPCM | RTS 14/ I | Indiv | 0 | 0 |  | Specifikace |  |  |  | POL3_
|  | topná voda; průtok Q do 0,08 l/s; sací DN 15 mm; výtlač. DN 15 mm; H max 1,25 m; teplota čerpané kapaliny 20 až 70 °C; stav.délka l = 140 mm; napájecí napětí 230 V; mazání ložisek čerpanou kapalinou | [24 empty] | POP |  | topná voda; průtok Q do 0,08 l/s; sací DN 15 mm; výtlač. DN 15 mm; H max 1,25 m; teplota čerpané kapaliny 20 až 70 °C; stav.délka l = 140 mm; napájecí napětí 230 V; mazání ložisek čerpanou kapalinou
SPU
45 | 4266320199 | Sanitární čerpadlo pro odvod kondenzátu, (+výtlak PP hadice d8 mm, dl. 3,0m) | kus | 1 |  | 0 |  | 0 |  | 0 | 21 | 0 | 0.005 | 0.01 | 0 | 0 |  | Vlastní | Indiv | 0 | 0 |  | Specifikace |  |  |  | POL3_
SPU
Díl: | 725 | Zařizovací předměty |  |  |  | 0 |  | 0 |  | 0 |  | 0 |  | 0.18 |  | 0 |  |  |  |  | 24.33 | [5 empty] | DIL
46 | 722191132R00 | Hadice flexibilní sanitární, DN 15, délky 400 mm | soubor | 1 |  | 0 |  | 0 |  | 0 | 21 | 0 | 0 | 0 | 0 | 0 |  | RTS 20/ I | Indiv | 0.105 | 0.11 |  | Práce |  |  |  | POL1_
SPU
47 | 725119305R00 | Klozetové mísy montáž kombinované | soubor | 1 |  | 0 |  | 0 |  | 0 | 21 | 0 | 0.00186 | 0 | 0 | 0 |  | RTS 20/ I | Indiv | 1.334 | 1.33 |  | Práce |  |  |  | POL1_
SPU
48 | 725119306R00 | Klozetové mísy montáž závěsné | soubor | 4 |  | 0 |  | 0 |  | 0 | 21 | 0 | 0.00089 | 0 | 0 | 0 |  | RTS 20/ I | Indiv | 1.12 | 4.48 |  | Práce |  |  |  | POL1_
SPU
49 | 725129201R00 | Montáž pisoárového záchodku bez nádrže | soubor | 1 |  | 0 |  | 0 |  | 0 | 21 | 0 | 0.00392 | 0 | 0 | 0 |  | RTS 20/ I | Indiv | 0.755 | 0.76 |  | Práce |  |  |  | POL1_
SPU
50 | 725219401R00 | Umyvadlo montáž na šrouby do zdiva | soubor | 5 |  | 0 |  | 0 |  | 0 | 21 | 0 | 0.00141 | 0.01 | 0 | 0 |  | RTS 20/ I | Indiv | 1.575 | 7.88 |  | Práce |  |  |  | POL1_
|  | Včetně dodání zápachové uzávěrky. | [24 empty] | POP
SPU
51 | 725291132R00 | Invalidní program madlo dvojité pevné, rozměr 830 mm, bílé | soubor | 1 |  | 0 |  | 0 |  | 0 | 21 | 0 | 0.0023 | 0 | 0 | 0 |  | RTS 20/ I | Indiv | 0.38 | 0.38 |  | Práce |  |  |  | POL1_
SPU
52 | 725291136R00 | Invalidní program madlo dvojité sklopné, rozměr 830 mm, bílé | soubor | 1 |  | 0 |  | 0 |  | 0 | 21 | 0 | 0.0023 | 0 | 0 | 0 |  | RTS 20/ I | Indiv | 0.38 | 0.38 |  | Práce |  |  |  | POL1_
SPU
53 | 725339101R00 | Výlevky diturvitové montáž diturvitové, bez nádrže a armatur | kus | 1 |  | 0 |  | 0 |  | 0 | 21 | 0 | 0.00309 | 0 | 0 | 0 |  | RTS 20/ I | Indiv | 1.25 | 1.25 |  | Práce |  |  |  | POL1_
SPU
54 | 725814101R00 | Rohové ventily rohový ventil, s filtrem, bez matky, DN 15 x DN 10, mosaz | soubor | 17 |  | 0 |  | 0 |  | 0 | 21 | 0 | 0.00024 | 0 | 0 | 0 |  | RTS 20/ I | Indiv | 0.124 | 2.11 |  | Práce |  |  |  | POL1_
|  | pro baterie : (4+1+3)*2 |  | 16 | [22 empty] | VV | 0
|  | pro WC kombi : 1 |  | 1 | [22 empty] | VV | 0
SPU
55 | 725819201R00 | Montáž ventilu nástěnného , G 1/2" | soubor | 1 |  | 0 |  | 0 |  | 0 | 21 | 0 | 8e-05 | 0 | 0 | 0 |  | RTS 20/ I | Indiv | 0.176 | 0.18 |  | Práce |  |  |  | POL1_
SPU
56 | 725829201R00 | Montáž baterií umyvadlových a dřezových umyvadlové a dřezové nástěnné chromové | kus | 1 |  | 0 |  | 0 |  | 0 | 21 | 0 | 0.00012 | 0 | 0 | 0 |  | RTS 20/ I | Indiv | 0.476 | 0.48 |  | Práce |  |  |  | POL1_
SPU
57 | 725829301R00 | Montáž baterií umyvadlových a dřezových umyvadlové a dřezové stojánkové | kus | 8 |  | 0 |  | 0 |  | 0 | 21 | 0 | 4e-05 | 0 | 0 | 0 |  | RTS 20/ I | Indiv | 0.445 | 3.56 |  | Práce |  |  |  | POL1_
|  | 4+1+3 |  | 8 | [22 empty] | VV | 0
SPU
58 | 725989101R00 | Dvířka montáž dvířek kovových i z PH | kus | 3 |  | 0 |  | 0 |  | 0 | 21 | 0 | 0 | 0 | 0 | 0 |  | RTS 20/ I | Indiv | 0.37 | 1.11 |  | Práce |  |  |  | POL1_
SPU
59 | 998725101R00 | Přesun hmot pro zařizovací předměty v objektech výšky do 6 m | t | 0.21334 |  | 0 |  | 0 |  | 0 | 21 | 0 | 0 | 0 | 0 | 0 |  | RTS 20/ I | Indiv | 1.517 | 0.32 |  | Práce |  |  |  | POL1_7
SPU
60 | 551070101R | tlačítko ovládací plastové; ovládací síla do 20,0 N; dvoučinné mechanické splachování 3 l/6 l; 247x165x17,5 mm; barva bílá | kus | 5 |  | 0 |  | 0 |  | 0 | 21 | 0 | 0.00039 | 0 | 0 | 0 | SPCM | RTS 20/ I | Indiv | 0 | 0 |  | Specifikace |  |  |  | POL3_
SPU
61 | 55145012R | baterie dřezová nástěnná; výtok spodní; rozteč 130 až 170 mm; ovládání pákové; povrch chrom; ramínko kulaté ústí, otočné; 300 mm | kus | 1 |  | 0 |  | 0 |  | 0 | 21 | 0 | 0.0011 | 0 | 0 | 0 | SPCM | RTS 20/ I | Indiv | 0 | 0 |  | Specifikace |  |  |  | POL3_
SPU
62 | 55145015R | baterie dřezová stojánková; ovládání pákové; povrch chrom; ramínko otočné; 200 mm | kus | 3 |  | 0 |  | 0 |  | 0 | 21 | 0 | 0.0009 | 0 | 0 | 0 | SPCM | RTS 20/ I | Indiv | 0 | 0 |  | Specifikace |  |  |  | POL3_
SPU
63 | 55145031R | baterie umyvadlová směšovací; stojánková; ovládání pákové; povrch chrom; kartuše s regulací teploty; v. výtoku 50 mm | kus | 5 |  | 0 |  | 0 |  | 0 | 21 | 0 | 0.00085 | 0 | 0 | 0 | SPCM | RTS 20/ I | Indiv | 0 | 0 |  | Specifikace |  |  |  | POL3_
SPU
64 | 551620255R | splachovač pisoárový tlakový; doba splachování do 8,0 s | kus | 1 |  | 0 |  | 0 |  | 0 | 21 | 0 | 0.00044 | 0 | 0 | 0 | SPCM | RTS 20/ I | Indiv | 0 | 0 |  | Specifikace |  |  |  | POL3_
SPU
65 | 55162338.AR | uzávěrka zápachová DN 40; podomítková; PP; příslušenství vyjímatelná vložka | kus | 1 |  | 0 |  | 0 |  | 0 | 21 | 0 | 0.00022 | 0 | 0 | 0 | SPCM | RTS 20/ I | Indiv | 0 | 0 |  | Specifikace |  |  |  | POL3_
SPU
66 | 551674068R | sedátko klozetové s poklopem; plast; antibakteriální; bílé; úchyty ocelové | kus | 4 |  | 0 |  | 0 |  | 0 | 21 | 0 | 0.0025 | 0.01 | 0 | 0 | SPCM | RTS 20/ I | Indiv | 0 | 0 |  | Specifikace |  |  |  | POL3_
SPU
67 | 55167408R | sedátko klozetové zdravotní; s poklopem; duroplast; antibakteriální; bílé; úchyty zpevněné, kovové | kus | 1 |  | 0 |  | 0 |  | 0 | 21 | 0 | 0.0025 | 0 | 0 | 0 | SPCM | RTS 20/ I | Indiv | 0 | 0 |  | Specifikace |  |  |  | POL3_
SPU
68 | 55187004970009 | Příslušenství bat. - prodl. lékařská páka, chrom | KS | 1 |  | 0 |  | 0 |  | 0 | 21 | 0 | 0 | 0 | 0 | 0 |  | Vlastní | Indiv | 0 | 0 |  | Specifikace |  |  |  | POL3_
SPU
69 | 55347630R | dvířka revizní materiál kov, nerez; š = 150,0 mm; h = 150,0 mm; zámek čtyřhran se zářezem na šroubovák | kus | 1 |  | 0 |  | 0 |  | 0 | 21 | 0 | 0 | 0 | 0 | 0 | SPCM | RTS 17/ I | Indiv | 0 | 0 |  | Specifikace |  |  |  | POL3_
SPU
70 | 64214484R | umyvadlo š = 640 mm; hl. 550 mm; diturvit; zdravotní; s otvorem pro baterii; bílá | kus | 1 |  | 0 |  | 0 |  | 0 | 21 | 0 | 0.016 | 0.02 | 0 | 0 | SPCM | RTS 20/ I | Indiv | 0 | 0 |  | Specifikace |  |  |  | POL3_
SPU
71 | 64217304R | umyvadlo š = 500 mm; hl. 410 mm; diturvit; s otvorem pro baterii; s přepadem; bílá | kus | 4 |  | 0 |  | 0 |  | 0 | 21 | 0 | 0.011 | 0.04 | 0 | 0 | SPCM | RTS 20/ I | Indiv | 0 | 0 |  | Specifikace |  |  |  | POL3_
SPU
72 | 642346131R | mísa klozetová diturvit stojící, kombinační, zdravotní; h = 480 mm; š = 360 mm; hl. 650 mm; splach. hluboké; odpad svislý; bílá | kus | 1 |  | 0 |  | 0 |  | 0 | 21 | 0 | 0.017 | 0.02 | 0 | 0 | SPCM | RTS 20/ I | Indiv | 0 | 0 |  | Specifikace |  |  |  | POL3_
SPU
73 | 64240062R | mísa klozetová diturvit závěsná; h = 360 mm; š = 360 mm; hl. 530 mm; splach. hluboké; sedátko s poklopem; bílá | kus | 4 |  | 0 |  | 0 |  | 0 | 21 | 0 | 0.0155 | 0.06 | 0 | 0 | SPCM | RTS 20/ I | Indiv | 0 | 0 |  | Specifikace |  |  |  | POL3_
SPU
74 | 64250667R | pisoár diturvit; bílý; povrch - standardní; přívod shora; odpad dozadu; v = 560 mm; š = 360 mm; hl. 335 mm | kus | 1 |  | 0 |  | 0 |  | 0 | 21 | 0 | 0.0125 | 0.01 | 0 | 0 | SPCM | RTS 20/ I | Indiv | 0 | 0 |  | Specifikace |  |  |  | POL3_
SPU
75 | 64271102R | výlevka závěsná; keramika; bílá; h = 450 mm; š = 425 mm; hl. 500 mm; mřížka plastová; průměr odpadu 102 mm | kus | 1 |  | 0 |  | 0 |  | 0 | 21 | 0 | 0.01 | 0.01 | 0 | 0 | SPCM | RTS 20/ I | Indiv | 0 | 0 |  | Specifikace |  |  |  | POL3_
SPU
Díl: | 726 | Instalační prefabrikáty |  |  |  | 0 |  | 0 |  | 0 |  | 0 |  | 0.05 |  | 0 |  |  |  |  | 8.66 | [5 empty] | DIL
76 | 726211121R00 | Klozety montážní prvek pro zavěšené WC s nádržkou, pro instalaci s mokrými procesy do masivních zděných konstrukcí nebo pro předstěnovou instalaci s předezděním, včetně soupravy na tlumení hluku, bez ovládacího tlačitka, ovládání zepředu, stavební výška 108 cm | soubor | 4 |  | 0 |  | 0 |  | 0 | 21 | 0 | 0.009 | 0.04 | 0 | 0 |  | RTS 20/ I | Indiv | 1.77 | 7.08 |  | Práce |  |  |  | POL1_
|  | bez ovládacího tlačitka, ovládání zepředu, stavební výška 108 cm | [24 empty] | POP
|  | Včetně dodávky a připevnění montážního prvku vč. napojení na kanalizační popř. vodovodní potrubí. | [24 empty] | POP
SPU
77 | 726212367R00 | Bidety, výlevky montážní prvek pro výlevku, pro nástěnou armaturu, pro instalaci suchým procesem do lehkých sádrokartonových příček nebo k instalaci před masivní stěnu, bez nástěnky pro připojení armatur, stavební výška 112 cm | soubor | 1 |  | 0 |  | 0 |  | 0 | 21 | 0 | 0.009 | 0.01 | 0 | 0 |  | RTS 20/ I | Indiv | 1.5 | 1.5 |  | Práce |  |  |  | POL1_
|  | armatur, stavební výška 112 cm | [24 empty] | POP
|  | Včetně dodávky a připevnění montážního prvku vč. napojení na kanalizační popř. vodovodní potrubí. | [24 empty] | POP
SPU
78 | 998726121R00 | Přesun hmot pro předstěnové systémy v objektech výšky do 6 m | t | 0.045 |  | 0 |  | 0 |  | 0 | 21 | 0 | 0 | 0 | 0 | 0 |  | RTS 20/ I | Indiv | 1.667 | 0.08 |  | Práce |  |  |  | POL1_7
SPU
Díl: | 767 | Konstrukce zámečnické |  |  |  | 0 |  | 0 |  | 0 |  | 0 |  | 0.01 |  | 0 |  |  |  |  | 4.69 | [5 empty] | DIL
79 | 722182011U00 | Podpůrný žlab pro potrubí D20 | m | 8 |  | 0 |  | 0 |  | 0 | 21 | 0 | 0.00018 | 0 | 0 | 0 |  | Vlastní | Indiv | 0.105 | 0.84 |  | Práce |  |  |  | POL1_
SPU
80 | 722182013U00 | Podpůrný žlab pro potrubí D32 | m | 16 |  | 0 |  | 0 |  | 0 | 21 | 0 | 0.00026 | 0 | 0 | 0 |  | Vlastní | Indiv | 0.105 | 1.68 |  | Práce |  |  |  | POL1_
SPU
81 | 767995101R00 | Výroba a montáž atypických kovovových doplňků staveb hmotnosti do 5 kg | kg | 5 |  | 0 |  | 0 |  | 0 | 21 | 0 | 6e-05 | 0 | 0 | 0 |  | RTS 20/ I | Indiv | 0.426 | 2.13 |  | Práce |  |  |  | POL1_
SPU
82 | 998767101R00 | Přesun hmot pro kovové stavební doplňk. konstrukce v objektech výšky do 6 m | t | 0.0109 |  | 0 |  | 0 |  | 0 | 21 | 0 | 0 | 0 | 0 | 0 |  | RTS 20/ I | Indiv | 3.327 | 0.04 |  | Práce |  |  |  | POL1_7
SPU
83 | 55399994R | výrobek kovový | kg | 5 |  | 0 |  | 0 |  | 0 | 21 | 0 | 0.001 | 0.01 | 0 | 0 | SPCM | RTS 20/ I | Indiv | 0 | 0 |  | Specifikace |  |  |  | POL3_
SPU
[25 empty] | 15 | 21 | DPH
| Celkem |  |  |  |  | 0 | [18 empty] | 0 | 0 | SUM
END
Note on S6: Jedná se o informaci, zda se jedná o položku, která je do rozpočtu zadána z cenové soustavy RTS, nebo vlastní.
Note on T6: Jedná se o název CÚ, která je zadána u položky rozpočtu

## SO 01 D.1.5 02 Pol
Položkový soupis prací a dodávek | [26 empty] | #TypZaznamu#
S: | 110/2018 | Novostavba osadního výboru Hrádkov | [24 empty] | STA
O: | SO 01 D.1.5 | ZTI | [21 empty] | STA |  |  | OBJ
R: | 02 | Venkovní rozvody | [24 empty] | ROZ
P.č. | Číslo položky | Název položky | MJ | Množství | Cena / MJ | Celkem | Dodávka | Dodávka celk. | Montáž | Montáž celk. | DPH | Cena s DPH | Hmotnost / MJ | Hmotnost celk.(t) | Dem. hmotnost / MJ | Dem. hmotnost celk.(t) | Ceník | Cen. soustava / platnost | Cenová úroveň | Nhod / MJ | Nhod celk. | Dodavatel | Typ položky
Díl: | 1 | Zemní práce |  |  |  | 0 |  | 0 |  | 0 |  | 0 |  | 27.85 |  | 10.65 |  |  |  |  | 68.09 | [5 empty] | DIL
1 | 130001101R00 | Příplatek k cenám za ztížené vykopávky v horninách jakékoliv třídy | m3 | 5.664 |  | 0 |  | 0 |  | 0 | 21 | 0 | 0 | 0 | 0 | 0 |  | RTS 20/ I | Indiv | 1.763 | 9.99 |  | Práce |  |  |  | POL1_
|  | 30% : 18,88*0,3 |  | 5.66 | [22 empty] | VV | 0
SPU
2 | 132201110R00 | Hloubení rýh šířky do 60 cm do 50 m3, v hornině 3, hloubení strojně | m3 | 18.88 |  | 0 |  | 0 |  | 0 | 21 | 0 | 0 | 0 | 0 | 0 |  | RTS 20/ I | Indiv | 0.365 | 6.89 |  | Práce |  |  |  | POL1_
|  | 0,8*14,0*0,9 |  | 10.08 | [22 empty] | VV | 0
|  | 0,8*11,0*1,0 |  | 8.8 | [22 empty] | VV | 0
SPU
3 | 132201119R00 | Hloubení rýh šířky do 60 cm příplatek za lepivost, v hornině 3, | m3 | 9.44 |  | 0 |  | 0 |  | 0 | 21 | 0 | 0 | 0 | 0 | 0 |  | RTS 20/ I | Indiv | 0.3898 | 3.68 |  | Práce |  |  |  | POL1_
|  | 50% : 18,88*0,5 |  | 9.44 | [22 empty] | VV | 0
SPU
4 | 162701103R00 | Vodorovné přemístění výkopku z horniny 1 až 4, na vzdálenost přes 7 000 do 8 000 m | m3 | 12 |  | 0 |  | 0 |  | 0 | 21 | 0 | 0 | 0 | 0 | 0 |  | RTS 20/ I | Indiv | 0.011 | 0.13 |  | Práce |  |  |  | POL1_
|  | vyhloubeno : 18,88 |  | 18.88 | [22 empty] | VV | 0
|  | zp.zásypy, obsypy : -6,88 |  | -6.88 | [22 empty] | VV | 0
SPU
5 | 167101101R00 | Nakládání, skládání, překládání neulehlého výkopku nakládání výkopku do 100 m3, z horniny 1 až 4 | m3 | 12 |  | 0 |  | 0 |  | 0 | 21 | 0 | 0 | 0 | 0 | 0 |  | RTS 20/ I | Indiv | 0.652 | 7.82 |  | Práce |  |  |  | POL1_
SPU
6 | 171201201R00 | Uložení sypaniny na dočasnou skládku tak, že na 1 m2 plochy připadá přes 2 m3 výkopku nebo ornice | m3 | 12 |  | 0 |  | 0 |  | 0 | 21 | 0 | 0 | 0 | 0 | 0 |  | RTS 20/ I | Indiv | 0.009 | 0.11 |  | Práce |  |  |  | POL1_
SPU
7 | 174101101R00 | Zásyp sypaninou se zhutněním jam, šachet, rýh nebo kolem objektů v těchto vykopávkách | m3 | 6.88 |  | 0 |  | 0 |  | 0 | 21 | 0 | 0 | 0 | 0 | 0 |  | RTS 20/ I | Indiv | 0.202 | 1.39 |  | Práce |  |  |  | POL1_
|  | 0,8*14,0*(0,9-0,15-0,45) |  | 3.36 | [22 empty] | VV | 0
|  | 0,8*11,0*(1,0-0,15-0,45) |  | 3.52 | [22 empty] | VV | 0
SPU
8 | 175101101RT2 | Obsyp potrubí bez prohození sypaniny, s dodáním štěrkopísku frakce 0 - 22 mm | m3 | 9 |  | 0 |  | 0 |  | 0 | 21 | 0 | 1.7 | 15.3 | 0 | 0 |  | RTS 20/ I | Indiv | 1.587 | 14.28 |  | Práce |  |  |  | POL1_
|  | 0,8*14,0*0,45 |  | 5.04 | [22 empty] | VV | 0
|  | 0,8*11,0*0,45 |  | 3.96 | [22 empty] | VV | 0
SPU
9 | 199000002R00 | Poplatky za skládku horniny 1- 4 | m3 | 12 |  | 0 |  | 0 |  | 0 | 21 | 0 | 0 | 0 | 0 | 0 |  | RTS 20/ I | Indiv | 0 | 0 |  | Práce |  |  |  | POL1_
SPU
10 | 451572111RK1 | Lože pod potrubí, stoky a drobné objekty z kameniva drobného těženého 0÷4 mm | m3 | 2.56 |  | 0 |  | 0 |  | 0 | 21 | 0 | 1.8908 | 4.84 | 0 | 0 |  | Vlastní | Indiv | 1.695 | 4.34 |  | Práce |  |  |  | POL1_
|  | 0,8*14,0*0,15 |  | 1.68 | [22 empty] | VV | 0
|  | 0,8*11,0*0,1 |  | 0.88 | [22 empty] | VV | 0
SPU
11 | 831990101RAA | Příplatky k cenám trubního vedení za trasu ve vozovce živičné, při šířce rýhy do 0,80 m | m | 11 |  | 0 |  | 0 |  | 0 | 21 | 0 | 0.7011 | 7.71 | 0.968 | 10.65 |  | RTS 20/ I | Indiv | 1.7693 | 19.46 |  | Agregovaná položka |  |  |  | POL2_
|  | přípojka dešťové kanalizace : 11,0 |  | 11 | [22 empty] | VV | 0
SPU
Díl: | 87 | Potrubí z trub z plastických hmot |  |  |  | 0 |  | 0 |  | 0 |  | 0 |  | 0.43 |  | 0 |  |  |  |  | 12.5 | [5 empty] | DIL
12 | 388996111R00 | Trubky tělesa trubkového kabelovodu chránička kabelu z HDPE, do DN 63 mm, v otevřeném výkopu | m | 2 |  | 0 |  | 0 |  | 0 | 21 | 0 | 0.00033 | 0 | 0 | 0 |  | Vlastní | Indiv | 0.097 | 0.19 |  | Práce |  |  |  | POL1_
|  | Včetně spojovacího materiálu. | [24 empty] | POP
SPU
13 | 721242110RT2 | Lapače střešních splavenin D 125 mm, s otáč.kul.kloubem na odtoku, s košem , se suchou a nezámr.klapkou,čistícím víčkem a vylam.těs. kroužky pro připoj.potrub.svodů D 75, 90, 100 a 110 mm, včetně dodávky materiálu | kus | 3 |  | 0 |  | 0 |  | 0 | 21 | 0 | 0.0838 | 0.25 | 0 | 0 |  | RTS 20/ I | Indiv | 0.5 | 1.5 |  | Práce |  |  |  | POL1_
|  | včetně dodávky materiálu | [24 empty] | POP
SPU
14 | 722171213R00 | Potrubí z plastických hmot polyetylenové potrubí PE-HD, D 32 mm, s 3,0 mm, PN 10, svěrné spojky, včetně zednických výpomocí | m | 2 |  | 0 |  | 0 |  | 0 | 21 | 0 | 0.00059 | 0 | 0 | 0 |  | RTS 20/ I | Indiv | 0.755 | 1.51 |  | Práce |  |  |  | POL1_
SPU
15 | 722280106R00 | Tlakové zkoušky vodovodního potrubí do DN 32 | m | 2 |  | 0 |  | 0 |  | 0 | 21 | 0 | 0 | 0 | 0 | 0 |  | RTS 20/ I | Indiv | 0.029 | 0.06 |  | Práce |  |  |  | POL1_
|  | Včetně dodávky vody, uzavření a zabezpečení konců potrubí. | [24 empty] | POP
SPU
16 | 871313121R00 | Montáž potrubí z trub z plastů těsněných gumovým kroužkem DN 150 mm | m | 27 |  | 0 |  | 0 |  | 0 | 21 | 0 | 0 | 0 | 0 | 0 |  | RTS 20/ I | Indiv | 0.066 | 1.78 |  | Práce |  |  |  | POL1_
|  | venkovní rozvody DN125 : 16,0 |  | 16 | [22 empty] | VV | 0
|  | přípojka deš.kanalizace DN150 : 11,0 |  | 11 | [22 empty] | VV | 0
SPU
17 | 877313123R00 | Montáž tvarovek na potrubí z trub z plastů těsněných gumovým kroužkem jednoosých DN 150 mm | kus | 8 |  | 0 |  | 0 |  | 0 | 21 | 0 | 1e-05 | 0 | 0 | 0 |  | RTS 20/ I | Indiv | 0.176 | 1.41 |  | Práce |  |  |  | POL1_
SPU
18 | 877353121R00 | Montáž tvarovek na potrubí z trub z plastů těsněných gumovým kroužkem odbočných DN 200 mm | kus | 1 |  | 0 |  | 0 |  | 0 | 21 | 0 | 3e-05 | 0 | 0 | 0 |  | RTS 20/ I | Indiv | 0.33 | 0.33 |  | Práce |  |  |  | POL1_
SPU
19 | 892561111R00 | Zkoušky těsnosti kanalizačního potrubí zkouška těsnosti kanalizačního potrubí vodou do DN 125 mm | m | 16 |  | 0 |  | 0 |  | 0 | 21 | 0 | 0 | 0 | 0 | 0 |  | Vlastní | Indiv | 0.048 | 0.77 |  | Práce |  |  |  | POL1_
SPU
20 | 892571111R00 | Zkoušky těsnosti kanalizačního potrubí zkouška těsnosti kanalizačního potrubí vodou do DN 200 mm | m | 11 |  | 0 |  | 0 |  | 0 | 21 | 0 | 0 | 0 | 0 | 0 |  | Vlastní | Indiv | 0.059 | 0.65 |  | Práce |  |  |  | POL1_
SPU
21 | 892916111R00 | Zkoušky těsnosti kanalizačního potrubí utěsnění přípojek při zkoušce kanalizačního potrubí DN přípojek do 200 mm | sada | 1 |  | 0 |  | 0 |  | 0 | 21 | 0 | 2e-05 | 0 | 0 | 0 |  | Vlastní | Indiv | 0.31 | 0.31 |  | Práce |  |  |  | POL1_
SPU
22 | 894432112R00 | Osazení plastových šachet revizních průměr 425 mm | kus | 2 |  | 0 |  | 0 |  | 0 | 21 | 0 | 0 | 0 | 0 | 0 |  | RTS 20/ I | Indiv | 0.65 | 1.3 |  | Práce |  |  |  | POL1_
SPU
23 | 894431311RBA | Šachty plastové plastové šachty z dílců D 425 mm, dno přímé s výkyvnými hrdly, D 160 mm, délka šachtové roury 1,50 m, poklop litina 12,5 t | kus | 2 |  | 0 |  | 0 |  | 0 | 21 | 0 | 0.05913 | 0.12 | 0 | 0 |  | RTS 20/ I | Indiv | 1.3425 | 2.69 |  | Agregovaná položka |  |  |  | POL2_
|  | Plastové dno, šachta z korugované trouby, těsnění, šachtová roura teleskopická, rám do teleskopické trouby, poklop litinový. | [24 empty] | POP |  | Plastové dno, šachta z korugované trouby, těsnění, šachtová roura teleskopická, rám do teleskopické trouby, poklop litinový.
SPU
24 | 28611147.AR | trubka plastová kanalizační PVC; hladká, s hrdlem; Sn 4 kN/m2; D = 125,0 mm; s = 3,20 mm; l = 2000,0 mm | kus | 3.045 |  | 0 |  | 0 |  | 0 | 21 | 0 | 0.0034 | 0.01 | 0 | 0 | SPCM | RTS 20/ I | Indiv | 0 | 0 |  | Specifikace |  |  |  | POL3_
|  | +1,5% : 3*1,015 |  | 3.04 | [22 empty] | VV | 0
SPU
25 | 28611149.AR | trubka plastová kanalizační PVC; hladká, s hrdlem; Sn 4 kN/m2; D = 125,0 mm; s = 3,20 mm; l = 5000,0 mm | kus | 2.03 |  | 0 |  | 0 |  | 0 | 21 | 0 | 0.0085 | 0.02 | 0 | 0 | SPCM | RTS 20/ I | Indiv | 0 | 0 |  | Specifikace |  |  |  | POL3_
|  | +1,5% : 2*1,015 |  | 2.03 | [22 empty] | VV | 0
SPU
26 | 28611260.AR | trubka plastová kanalizační PVC; hladká, s hrdlem; Sn 8 kN/m2; D = 160,0 mm; s = 4,70 mm; l = 1000,0 mm | kus | 1.015 |  | 0 |  | 0 |  | 0 | 21 | 0 | 0.00321 | 0 | 0 | 0 | SPCM | RTS 20/ I | Indiv | 0 | 0 |  | Specifikace |  |  |  | POL3_
|  | +1,5% : 1*1,015 |  | 1.01 | [22 empty] | VV | 0
SPU
27 | 28611262.AR | trubka plastová kanalizační PVC; hladká, s hrdlem; Sn 8 kN/m2; D = 160,0 mm; s = 4,70 mm; l = 5000,0 mm | kus | 2.03 |  | 0 |  | 0 |  | 0 | 21 | 0 | 0.01605 | 0.03 | 0 | 0 | SPCM | RTS 20/ I | Indiv | 0 | 0 |  | Specifikace |  |  |  | POL3_
|  | +1,5% : 2*1,015 |  | 2.03 | [22 empty] | VV | 0
SPU
28 | 28651657.AR | koleno PVC; 45,0 °; D = 125,0 mm; s 1 hrdlem | kus | 7.105 |  | 0 |  | 0 |  | 0 | 21 | 0 | 0.00038 | 0 | 0 | 0 | SPCM | RTS 20/ I | Indiv | 0 | 0 |  | Specifikace |  |  |  | POL3_
|  | +1,5% : 7*1,015 |  | 7.11 | [22 empty] | VV | 0
SPU
29 | 28651692.AR | redukce excentrická; PVC; d = 160,0 mm; d2 = 125 mm; l = 180 mm; hladká, hrdlová | kus | 1.015 |  | 0 |  | 0 |  | 0 | 21 | 0 | 0.00043 | 0 | 0 | 0 | SPCM | RTS 20/ I | Indiv | 0 | 0 |  | Specifikace |  |  |  | POL3_
|  | +1,5% : 1*1,015 |  | 1.01 | [22 empty] | VV | 0
SPU
30 | 28651702.AR | odbočka PVC; 45,0 °; d1 = 125 mm; d2 = 125 mm; l = 320 mm; hladká, hrdlovaná; DN 125,0 mm; DN2 125 mm | kus | 1.015 |  | 0 |  | 0 |  | 0 | 21 | 0 | 0.00085 | 0 | 0 | 0 | SPCM | RTS 20/ I | Indiv | 0 | 0 |  | Specifikace |  |  |  | POL3_
|  | +1,5% : 1*1,015 |  | 1.01 | [22 empty] | VV | 0
SPU
Díl: | 99 | Staveništní přesun hmot |  |  |  | 0 |  | 0 |  | 0 |  | 0 |  | 0 |  | 0 |  |  |  |  | 4.33 | [5 empty] | DIL
31 | 998276101R00 | Přesun hmot pro trubní vedení z trub plastových nebo sklolaminátových v otevřeném výkopu | t | 20.4612 |  | 0 |  | 0 |  | 0 | 21 | 0 | 0 | 0 | 0 | 0 |  | RTS 20/ I | Indiv | 0.2115 | 4.33 |  | Práce |  |  |  | POL1_1
|  | na vzdálenost 15 m od hrany výkopu nebo od okraje šachty | [24 empty] | POP
SPU
Díl: | VN | Vedlejší náklady |  |  |  | 0 |  | 0 |  | 0 |  | 0 |  | 0 |  | 0 |  |  |  |  | 0 | [5 empty] | DIL
32 | 005111021R | Vytyčení inženýrských sítí | Soubor | 1 |  | 0 |  | 0 |  | 0 | 21 | 0 | 0 | 0 | 0 | 0 |  | RTS 20/ I | Indiv | 0 | 0 |  | VRN |  |  |  | POL99_8
SPU
33 | 005121R | Zařízení staveniště | Soubor | 1 |  | 0 |  | 0 |  | 0 | 21 | 0 | 0 | 0 | 0 | 0 |  | RTS 20/ I | Indiv | 0 | 0 |  | VRN |  |  |  | POL99_8
SPU
[25 empty] | 15 | 21 | DPH
| Celkem |  |  |  |  | 0 | [18 empty] | 0 | 0 | SUM
END
Note on S6: Jedná se o informaci, zda se jedná o položku, která je do rozpočtu zadána z cenové soustavy RTS, nebo vlastní.
Note on T6: Jedná se o název CÚ, která je zadána u položky rozpočtu

## SO 01 D.1.6 1 Pol
Položkový soupis prací a dodávek | [26 empty] | #TypZaznamu#
S: | 110/2018 | Novostavba osadního výboru Hrádkov | [24 empty] | STA
O: | SO 01 D.1.6 | Elektroinstalace | [21 empty] | STA |  |  | OBJ
R: | 1 | Silnoproud | [24 empty] | ROZ
P.č. | Číslo položky | Název položky | MJ | Množství | Cena / MJ | Celkem | Dodávka | Dodávka celk. | Montáž | Montáž celk. | DPH | Cena s DPH | Hmotnost / MJ | Hmotnost celk.(t) | Dem. hmotnost / MJ | Dem. hmotnost celk.(t) | Ceník | Cen. soustava / platnost | Cenová úroveň | Nhod / MJ | Nhod celk. | Dodavatel | Typ položky
Díl: | M21 | Elektromontáže |  |  |  | 0 |  | 0 |  | 0 |  | 0 |  | 1.41 |  | 0.93 |  |  |  |  | 321.88 | [5 empty] | DIL
1 | 210-001 | Rozvaděče RO dle projektové dokumentace včetně dodávky a montáže | kpl | 1 |  | 0 |  | 0 |  | 0 | 21 | 0 | 0 | 0 | 0 | 0 |  | Vlastní | Indiv | 0 | 0 |  | Práce |  |  |  | POL1_
SPU
2 | 210-0016 | Napojení na stávající rozvody veřejného rozhlasu | kpl | 1 |  | 0 |  | 0 |  | 0 | 21 | 0 | 0 | 0 | 0 | 0 |  | Vlastní | Indiv | 0 | 0 |  | Práce |  |  |  | POL1_
SPU
3 | 210-002 | Vysekání kapsy pro rozvaděč RO | ks | 1 |  | 0 |  | 0 |  | 0 | 21 | 0 | 0 | 0 | 0 | 0 |  | Vlastní | Indiv | 0 | 0 |  | Práce |  |  |  | POL1_
SPU
4 | 210-003 | Rozvaděče RP dle projektové dokumentace včetně dodávky a montáže | kpl | 1 |  | 0 |  | 0 |  | 0 | 21 | 0 | 0 | 0 | 0 | 0 |  | Vlastní | Indiv | 0 | 0 |  | Práce |  |  |  | POL1_
SPU
5 | 210-004 | Vysekání kapsy pro rozvaděč RP | ks | 1 |  | 0 |  | 0 |  | 0 | 21 | 0 | 0 | 0 | 0 | 0 |  | Vlastní | Indiv | 0 | 0 |  | Práce |  |  |  | POL1_
SPU
6 | 210-005 | Pilířový elektroměrový rozvaděč RE -PER 1-2/3f/63 vestavná včetně dodávky a montáže | ks | 1 |  | 0 |  | 0 |  | 0 | 21 | 0 | 0 | 0 | 0 | 0 |  | Vlastní | Indiv | 0 | 0 |  | Práce |  |  |  | POL1_
SPU
7 | 210-006 | Pilířový elektroměrový rozvaděč RE TČ -PER 2/3f/63 vestavná včetně dodávky a montáže | ks | 1 |  | 0 |  | 0 |  | 0 | 21 | 0 | 0 | 0 | 0 | 0 |  | Vlastní | Indiv | 0 | 0 |  | Práce |  |  |  | POL1_
SPU
8 | 210-007 | Přípojení na rozvaděče RE, dle dokumetnace | kpl | 1 |  | 0 |  | 0 |  | 0 | 21 | 0 | 0 | 0 | 0 | 0 |  | Vlastní | Indiv | 0 | 0 |  | Práce |  |  |  | POL1_
SPU
9 | 210-008 | Přípojková skříň SP 200, včetně osazení pojistek, dodávka a montáž | kpl | 1 |  | 0 |  | 0 |  | 0 | 21 | 0 | 0 | 0 | 0 | 0 |  | Vlastní | Indiv | 0 | 0 |  | Práce |  |  |  | POL1_
SPU
10 | 210-009 | Přípojení na přípojkovú skříň SP200, dle dokumetnace | kpl | 1 |  | 0 |  | 0 |  | 0 | 21 | 0 | 0 | 0 | 0 | 0 |  | Vlastní | Indiv | 0 | 0 |  | Práce |  |  |  | POL1_
SPU
11 | 210-010 | Přípojení přípojkové skříňě na stávající kabel | kpl | 1 |  | 0 |  | 0 |  | 0 | 21 | 0 | 0 | 0 | 0 | 0 |  | Vlastní | Indiv | 0 | 0 |  | Práce |  |  |  | POL1_
SPU
12 | 210010311RT3 | Montáž krabice plastové univerzální včetně dodávky, kruhové, o průměru 73 mm, hloubky 42 mm, bez víčka, bez zapojení | kus | 112 |  | 0 |  | 0 |  | 0 | 21 | 0 | 3e-05 | 0 | 0 | 0 |  | Vlastní | Indiv | 0.1413 | 15.83 |  | Práce |  |  |  | POL1_
SPU
13 | 210010320RT2 | Montáž krabice plastové přístrojové, dvojité, , , bez víčka, se zapojením | kus | 5 |  | 0 |  | 0 |  | 0 | 21 | 0 | 0 | 0 | 0 | 0 |  | Vlastní | Indiv | 0.57 | 2.85 |  | Práce |  |  |  | POL1_
SPU
14 | 210010320RT3 | Montáž krabice plastové přístrojové, trojité, , , bez víčka, se zapojením | kus | 6 |  | 0 |  | 0 |  | 0 | 21 | 0 | 0 | 0 | 0 | 0 |  | Vlastní | Indiv | 0.77 | 4.62 |  | Práce |  |  |  | POL1_
SPU
15 | 210010321R00 | Montáž krabice plastové univerzální, kruhové, , , , se zapojením | kus | 112 |  | 0 |  | 0 |  | 0 | 21 | 0 | 0 | 0 | 0 | 0 |  | Vlastní | Indiv | 0.39017 | 43.7 |  | Práce |  |  |  | POL1_1
SPU
16 | 210-011 | Silové napojení STA | kpl | 1 |  | 0 |  | 0 |  | 0 | 21 | 0 | 0 | 0 | 0 | 0 |  | Vlastní | Indiv | 0 | 0 |  | Práce |  |  |  | POL1_
SPU
17 | 210-012 | Vysekání kapsy pro rozvaděč STA | kus | 1 |  | 0 |  | 0 |  | 0 | 21 | 0 | 0 | 0 | 0 | 0 |  | Vlastní | Indiv | 0 | 0 |  | Práce |  |  |  | POL1_
SPU
18 | 210-014 | Silové napojení SLP | kpl | 1 |  | 0 |  | 0 |  | 0 | 21 | 0 | 0 | 0 | 0 | 0 |  | Vlastní | Indiv | 0 | 0 |  | Práce |  |  |  | POL1_
SPU
19 | 210-015 | Vysekání kapsy pro rozvaděč SLP | kus | 1 |  | 0 |  | 0 |  | 0 | 21 | 0 | 0 | 0 | 0 | 0 |  | Vlastní | Indiv | 0 | 0 |  | Práce |  |  |  | POL1_
SPU
20 | 210110041RT6 | Montáž spínače zapuštěného a polozapuštěného včetně zapojení, dodávky spínače, krytu a rámečku, jednopólového, , řazení 1 | kus | 8 |  | 0 |  | 0 |  | 0 | 21 | 0 | 0.00011 | 0 | 0 | 0 |  | Vlastní | Indiv | 0.13 | 1.04 |  | Práce |  |  |  | POL1_
SPU
21 | 210110043RT6 | Montáž spínače zapuštěného a polozapuštěného včetně zapojení, dodávky spínače, krytu a rámečku, sériového, , řazení 5 | kus | 8 |  | 0 |  | 0 |  | 0 | 21 | 0 | 0.00011 | 0 | 0 | 0 |  | Vlastní | Indiv | 0.1562 | 1.25 |  | Práce |  |  |  | POL1_1
SPU
22 | 210110045RT6 | Montáž spínače zapuštěného a polozapuštěného včetně zapojení, dodávky spínače, krytu a rámečku, střídavého, , řazení 6 | kus | 2 |  | 0 |  | 0 |  | 0 | 21 | 0 | 0.00011 | 0 | 0 | 0 |  | Vlastní | Indiv | 0.1562 | 0.31 |  | Práce |  |  |  | POL1_
SPU
23 | 210110048RT7 | Spínač zapuštěný jednopólový, řazení 1, vč. doběhového relé, dodávky strojku, doutn., rámečku a krytu | kus | 1 |  | 0 |  | 0 |  | 0 | 21 | 0 | 0.00011 | 0 | 0 | 0 |  | Vlastní | Indiv | 0.16 | 0.16 |  | Práce |  |  |  | POL1_
SPU
24 | 210110051RTZ | Ovládač žaluziový kolébkový s blokováním, řa.1/0+1/0, 10A, pro otvíráni světlíku, včetně dodávky | kus | 1 |  | 0 |  | 0 |  | 0 | 21 | 0 | 4e-05 | 0 | 0 | 0 |  | Vlastní | Indiv | 0.1475 | 0.15 |  | Práce |  |  |  | POL1_
SPU
25 | 210110054RT6 | Montáž spínače zapuštěného a polozapuštěného včetně zapojení, dodávky spínače, krytu a rámečku, střídavého dvojitého, , řazení 6+6 | kus | 4 |  | 0 |  | 0 |  | 0 | 21 | 0 | 0.00012 | 0 | 0 | 0 |  | Vlastní | Indiv | 0.268 | 1.07 |  | Práce |  |  |  | POL1_
SPU
26 | 210111011RT6 | Montáž zásuvky domovní zapuštěné včetně zapojení včetně dodávky zásuvky kompletní jednonásobné s ochr.kolíkem 16A/250VAC a rámečkem, , provedení 2P+PE, | kus | 48 |  | 0 |  | 0 |  | 0 | 21 | 0 | 9e-05 | 0 | 0 | 0 |  | Vlastní | Indiv | 0.2475 | 11.88 |  | Práce |  |  |  | POL1_1
SPU
27 | 210111014RT6 | Montáž zásuvky domovní zapuštěné včetně zapojení, včetně dodávky zásuvky dvojnásobné s ochrannými kolíky 16A/250VAC a rámečku, , provedení 2x (2P+PE), | kus | 41 |  | 0 |  | 0 |  | 0 | 21 | 0 | 6e-05 | 0 | 0 | 0 |  | Vlastní | Indiv | 0.249 | 10.21 |  | Práce |  |  |  | POL1_
SPU
28 | 21011106RT1 | Nástěnná trojfázová zásuvka, 16A, 5P,kombinovaná se zasuvkou 230V, včetně dodávky zásuvky | kus | 1 |  | 0 |  | 0 |  | 0 | 21 | 0 | 0 | 0 | 0 | 0 |  | Vlastní | Indiv | 0.506 | 0.51 |  | Práce |  |  |  | POL1_
SPU
29 | 210220002RT2 | Montáž uzemňovacího vedení na povrchu, včetně svorek upevnění a připojení, z drátů ocelových pozinkovaných (FeZn), , včetně dodávky drátu průměru 10 mm, bez nátěru | m | 6 |  | 0 |  | 0 |  | 0 | 21 | 0 | 0.00105 | 0.01 | 0 | 0 |  | Vlastní | Indiv | 0.17917 | 1.08 |  | Práce |  |  |  | POL1_1
SPU
30 | 210220021RT1 | Montáž uzemňovacího vedení v zemi, včetně svorek, propojení a izolace spojů, z profilů ocelových pozinkovaných (FeZn), , včetně dodávky pásku 30 x 4 mm, bez nátěru | m | 25 |  | 0 |  | 0 |  | 0 | 21 | 0 | 0.00099 | 0.02 | 0 | 0 |  | Vlastní | Indiv | 0.13 | 3.25 |  | Práce |  |  |  | POL1_1
SPU
31 | 210800645RT1 | Montáž vodiče H07V-K (CYA), 4 mm2, uloženého pevně, včetně dodávky vodiče | m | 32 |  | 0 |  | 0 |  | 0 | 21 | 0 | 5e-05 | 0 | 0 | 0 |  | Vlastní | Indiv | 0.09122 | 2.92 |  | Práce |  |  |  | POL1_1
SPU
32 | 210800647RT1 | Montáž vodiče H07V-K (CYA), 10 mm2, uloženého pevně, včetně dodávky vodiče | m | 14 |  | 0 |  | 0 |  | 0 | 21 | 0 | 0.00013 | 0 | 0 | 0 |  | Vlastní | Indiv | 0.09122 | 1.28 |  | Práce |  |  |  | POL1_1
SPU
33 | 210800648RT1 | Montáž vodiče H07V-K (CYA), 16 mm2, uloženého pevně, včetně dodávky vodiče | m | 20 |  | 0 |  | 0 |  | 0 | 21 | 0 | 0.0002 | 0 | 0 | 0 |  | Vlastní | Indiv | 0.09122 | 1.82 |  | Práce |  |  |  | POL1_1
SPU
34 | 210800649RT1 | Montáž vodiče H07V-K (CYA), 25 mm2, uloženého pevně, včetně dodávky vodiče | m | 18 |  | 0 |  | 0 |  | 0 | 21 | 0 | 0.00029 | 0.01 | 0 | 0 |  | Vlastní | Indiv | 0.09122 | 1.64 |  | Práce |  |  |  | POL1_1
SPU
35 | 210810045RT1 | Montáž kabelu CYKY 750 V, 3 x 1,5 mm2, pevně uloženého, včetně dodávky kabelu | m | 340 |  | 0 |  | 0 |  | 0 | 21 | 0 | 0.00016 | 0.05 | 0 | 0 |  | Vlastní | Indiv | 0.09955 | 33.85 |  | Práce |  |  |  | POL1_1
SPU
36 | 210810045RTO | Kabel CYKY-O 750 V 3 x 1,5 mm2 pevně uložený, včetně dodávky kabelu | m | 30 |  | 0 |  | 0 |  | 0 | 21 | 0 | 0.00016 | 0 | 0 | 0 |  | Vlastní | Indiv | 0.09955 | 2.99 |  | Práce |  |  |  | POL1_1
SPU
37 | 210810046RT3 | Montáž kabelu CYKY 750 V, 3 x 2,5 mm2, pevně uloženého, včetně dodávky kabelu | m | 450 |  | 0 |  | 0 |  | 0 | 21 | 0 | 0.00023 | 0.1 | 0 | 0 |  | Vlastní | Indiv | 0.09955 | 44.8 |  | Práce |  |  |  | POL1_1
SPU
38 | 210810053R00 | Montáž kabelu CYKY 750 V, 4 x 10 mm2, pevně uloženého | m | 22 |  | 0 |  | 0 |  | 0 | 21 | 0 | 0 | 0 | 0 | 0 |  | Vlastní | Indiv | 0.11586 | 2.55 |  | Práce |  |  |  | POL1_1
SPU
39 | 210810056R00 | Montáž kabelu CYKY 750 V, 5 x 2,5 mm2, pevně uloženého | m | 20 |  | 0 |  | 0 |  | 0 | 21 | 0 | 0 | 0 | 0 | 0 |  | Vlastní | Indiv | 0.09955 | 1.99 |  | Práce |  |  |  | POL1_1
SPU
40 | 210810057RT2 | Montáž kabelu CYKY 750 V, 5 žilového, pevně uloženého, včetně dodávky kabelu CYKY 5 x 6 mm2 | m | 48 |  | 0 |  | 0 |  | 0 | 21 | 0 | 0.00056 | 0.03 | 0 | 0 |  | Vlastní | Indiv | 0.12062 | 5.79 |  | Práce |  |  |  | POL1_1
SPU
41 | 220260028R00 | Krabice KT 250 ve zdi včetně vysekání lůžka | kus | 1 |  | 0 |  | 0 |  | 0 | 21 | 0 | 0.00073 | 0 | 0 | 0 |  | Vlastní | Indiv | 0.79 | 0.79 |  | Práce |  |  |  | POL1_
SPU
42 | 222260546MTZ | Trubka KOPOFLEX do DN 63 | m | 60 |  | 0 |  | 0 |  | 0 | 21 | 0 | 0 | 0 | 0 | 0 |  | Vlastní | Indiv | 0.28167 | 16.9 |  | Práce |  |  |  | POL1_
|  | 20+40 |  | 60 | [22 empty] | VV | 0
SPU
43 | 46007055KP00 | Výkop a provedení základu pro stožár | kus | 2 |  | 0 |  | 0 |  | 0 | 21 | 0 | 0 | 0 | 0 | 0 |  | Vlastní | Indiv | 3.63 | 7.26 |  | Práce |  |  |  | POL1_
SPU
44 | 460200KPL | Výkop komplet | kpl | 1 |  | 0 |  | 0 |  | 0 | 21 | 0 | 0 | 0 | 0 | 0 |  | Vlastní | Indiv | 0 | 0 |  | Práce |  |  |  | POL1_1
SPU
45 | 460680022KPL | Průrazy zdivem | kpl | 1 |  | 0 |  | 0 |  | 0 | 21 | 0 | 0.00565 | 0.01 | 0 | 0 |  | Vlastní | Indiv | 1.204 | 1.2 |  | Práce |  |  |  | POL1_
SPU
46 | 612403380R44 | Hrubá výplň rýh ve stěnách do 4x4 cm maltou ze SMS | m | 110 |  | 0 |  | 0 |  | 0 | 21 | 0 | 0.00156 | 0.17 | 0 | 0 |  | Vlastní | Indiv | 0.12 | 13.2 |  | Práce |  |  |  | POL1_
SPU
47 | 612403384R94 | Hrubá výplň rýh ve stěnách do 9x4 cm maltou ze SMS | m | 95 |  | 0 |  | 0 |  | 0 | 21 | 0 | 0.00849 | 0.81 | 0 | 0 |  | Vlastní | Indiv | 0.197 | 18.72 |  | Práce |  |  |  | POL1_
SPU
48 | 727214542MTZ | Montáž zas. krabice | kus | 2 |  | 0 |  | 0 |  | 0 | 21 | 0 | 0 | 0 | 0 | 0 |  | Vlastní | Indiv | 0.15 | 0.3 |  | Práce |  |  |  | POL1_
SPU
49 | 973031616R00 | Vysekání v cihelném zdivu výklenků a kapes kapes pro špalíky a krabice na jakoukoliv maltu vápennou nebo vápenocementovou, velilkosti do 100x100x50 mm | kus | 112 |  | 0 |  | 0 |  | 0 | 21 | 0 | 8e-05 | 0.01 | 0.001 | 0.11 |  | RTS 20/ I | Indiv | 0.152 | 17.02 |  | Práce |  |  |  | POL1_1
SPU
50 | 973031619R00 | Vysekání v cihelném zdivu výklenků a kapes kapes pro špalíky a krabice na jakoukoliv maltu vápennou nebo vápenocementovou, velilkosti do 150x150x100 mm | kus | 11 |  | 0 |  | 0 |  | 0 | 21 | 0 | 8e-05 | 0 | 0.003 | 0.03 |  | RTS 20/ I | Indiv | 0.324 | 3.56 |  | Práce |  |  |  | POL1_1
SPU
51 | 974031121R44 | Vysekání rýh ve zdi cihelné 4 x 4 cm | m | 110 |  | 0 |  | 0 |  | 0 | 21 | 0 | 0.00049 | 0.05 | 0.002 | 0.22 |  | Vlastní | Indiv | 0.176 | 19.36 |  | Práce |  |  |  | POL1_1
SPU
52 | 974031132R94 | Vysekání rýh ve zdi cihelné 9 x 4 cm | m | 95 |  | 0 |  | 0 |  | 0 | 21 | 0 | 0.00049 | 0.05 | 0.006 | 0.57 |  | Vlastní | Indiv | 0.274 | 26.03 |  | Práce |  |  |  | POL1_1
SPU
53 | 3280B | Sada pro nouzovou signalizaci komplet včetně dodávky a montáže | kpl | 1 |  | 0 |  | 0 |  | 0 | 21 | 0 | 0 | 0 | 0 | 0 |  | Vlastní | Indiv | 0 | 0 |  | Specifikace |  |  |  | POL3_
SPU
54 | 34111076R | kabel CYKY; instalační; pro pevné uložení ve vnitřních a venk.prostorách v zemi, betonu; Cu plné holé jádro, tvar jádra RE-kulatý jednodrát; počet a průřez žil 4x10mm2; počet žil 4; teplota použití -30 až 70 °C; max.provoz.teplota při zkratu 160 °C; min.teplota pokládky -5 °C; průřez vodiče 10,0 mm2; samozhášivý; odolnost vůči UV záření; barva pláště černá | m | 22 |  | 0 |  | 0 |  | 0 | 21 | 0 | 0.00061 | 0.01 | 0 | 0 | SPCM | RTS 20/ I | Indiv | 0 | 0 |  | Specifikace |  |  |  | POL3_
|  | -30 až 70 °C; max.provoz.teplota při zkratu 160 °C; min.teplota pokládky -5 °C; průřez vodiče 10,0 mm2; samozhášivý; odolnost vůči UV záření; barva pláště černá | [24 empty] | POP |  | -30 až 70 °C; max.provoz.teplota při zkratu 160 °C; min.teplota pokládky -5 °C; průřez vodiče 10,0 mm2; samozhášivý; odolnost vůči UV záření; barva pláště černá
SPU
55 | 34111094R | kabel CYKY; instalační; pro pevné uložení ve vnitřních a venk.prostorách v zemi, betonu; Cu plné holé jádro, tvar jádra RE-kulatý jednodrát; počet a průřez žil 5x2,5mm2; počet žil 5; teplota použití -30 až 70 °C; max.provoz.teplota při zkratu 160 °C; min.teplota pokládky -5 °C; průřez vodiče 2,5 mm2; samozhášivý; odolnost vůči UV záření; barva pláště černá | m | 20 |  | 0 |  | 0 |  | 0 | 21 | 0 | 0.0003 | 0.01 | 0 | 0 | SPCM | RTS 20/ I | Indiv | 0 | 0 |  | Specifikace |  |  |  | POL3_
|  | použití -30 až 70 °C; max.provoz.teplota při zkratu 160 °C; min.teplota pokládky -5 °C; průřez vodiče 2,5 mm2; samozhášivý; odolnost vůči UV záření; barva pláště černá | [24 empty] | POP |  | použití -30 až 70 °C; max.provoz.teplota při zkratu 160 °C; min.teplota pokládky -5 °C; průřez vodiče 2,5 mm2; samozhášivý; odolnost vůči UV záření; barva pláště černá
SPU
56 | 34195KPL | Podružný elektroinstalační materiál | kpl | 1 |  | 0 |  | 0 |  | 0 | 21 | 0 | 0 | 0 | 0 | 0 |  | Vlastní | Indiv | 0 | 0 |  | Specifikace |  |  |  | POL3_0
SPU
57 | 34536705R | rámeček pro elektroinst. přístroje (zásuvky a spínače); dvojnásobný | kus | 5 |  | 0 |  | 0 |  | 0 | 21 | 0 | 0 | 0 | 0 | 0 | SPCM | RTS 20/ I | Indiv | 0 | 0 |  | Specifikace |  |  |  | POL3_
SPU
58 | 34536710R | rámeček pro elektroinst. přístroje (zásuvky a spínače); trojnásobný | kus | 6 |  | 0 |  | 0 |  | 0 | 21 | 0 | 0 | 0 | 0 | 0 | SPCM | RTS 20/ I | Indiv | 0 | 0 |  | Specifikace |  |  |  | POL3_
SPU
59 | 3457114701R | trubka kabelová ohebná dvouplášťová korugovaná chránička; vnější plášť z HDPE, vnitřní z LDPE; vnější pr.= 50,0 mm; vnitřní pr.= 41,0 mm; mezní hodnota zatížení 450 N/5 cm; teplot.rozsah -45 až 60 °C; stupeň hořlavosti A1; mat. bezhalogenový; IP 40, při použití těsnicího kroužku IP 67 | m | 20 |  | 0 |  | 0 |  | 0 | 21 | 0 | 0.00026 | 0.01 | 0 | 0 | SPCM | RTS 20/ I | Indiv | 0 | 0 |  | Specifikace |  |  |  | POL3_
|  | 60 °C; stupeň hořlavosti A1; mat. bezhalogenový; IP 40, při použití těsnicího kroužku IP 67 | [24 empty] | POP
SPU
60 | 3457114710R | trubka kabelová ohebná dvouplášťová korugovaná chránička; vnější plášť z HDPE, vnitřní z LDPE; vnější pr.= 200,0 mm; vnitřní pr.= 172,0 mm; mezní hodnota zatížení 450 N/5 cm; teplot.rozsah -45 až 60 °C; stupeň hořlavosti A1; mat. bezhalogenový; IP 40, při použití těsnicího kroužku IP 67 | m | 40 |  | 0 |  | 0 |  | 0 | 21 | 0 | 0.00135 | 0.05 | 0 | 0 | SPCM | RTS 20/ I | Indiv | 0 | 0 |  | Specifikace |  |  |  | POL3_
|  | 60 °C; stupeň hořlavosti A1; mat. bezhalogenový; IP 40, při použití těsnicího kroužku IP 67 | [24 empty] | POP
SPU
61 | 345715101X | Zas. krabice zabudovaná v podlaze - 3x zas230 V, 16A, datová zasuvka 2xRJ45 | kus | 2 |  | 0 |  | 0 |  | 0 | 21 | 0 | 0.0006 | 0 | 0 | 0 |  | Vlastní | Indiv | 0 | 0 |  | Specifikace |  |  |  | POL3_
SPU
62 | 34571515R | krabice elektroinstalační pod omítku; přístrojová, dvojnásobná; mat. PVC samozhášivé; teplot.rozsah -5 až 60 °C; určeno pro rozvody s napětím 400 V a proudem max. 16 A; rozměry-průměr,hloubka 142x70x45 mm | kus | 5 |  | 0 |  | 0 |  | 0 | 21 | 0 | 2e-05 | 0 | 0 | 0 | SPCM | RTS 20/ I | Indiv | 0 | 0 |  | Specifikace |  |  |  | POL3_0
|  | 142x70x45 mm | [24 empty] | POP
SPU
63 | 345715160R | krabice elektroinstalační pod omítku; přístrojová, trojnásobná; mat. PVC samozhášivé; teplot.rozsah -5 až 60 °C; určeno pro rozvody s napětím 400 V a proudem max. 16 A | kus | 6 |  | 0 |  | 0 |  | 0 | 21 | 0 | 2e-05 | 0 | 0 | 0 | SPCM | RTS 20/ I | Indiv | 0 | 0 |  | Specifikace |  |  |  | POL3_0
SPU
64 | 34571544R | krabice elektroinstalační pod omítku; rozvodná s víčkem; mat. PVC samozhášivé; teplot.rozsah -5 až 60 °C; určeno pro rozvody s napětím 400 V a proudem max. 16 A; rozměry-průměr,hloubka 255x205x68 mm | kus | 1 |  | 0 |  | 0 |  | 0 | 21 | 0 | 0.00063 | 0 | 0 | 0 | SPCM | RTS 20/ I | Indiv | 0 | 0 |  | Specifikace |  |  |  | POL3_
SPU
65 | 348-001 | Kruhové přisazené LED svítidlo s plastovým krytem s vestavěním pohybovým čidlem 2 900lm, Ra>80, 3, 000K (značení A1) včetně dodávky a montáže | ks | 12 |  | 0 |  | 0 |  | 0 | 21 | 0 | 0 | 0 | 0 | 0 |  | Vlastní | Indiv | 0 | 0 |  | Specifikace |  |  |  | POL3_0
SPU
66 | 348-002 | Kruhové přisazené LED svítidlo s plastovým krytem 2 900lm, Ra>80, 3 000K (značení A1) včetně, dodávky a montáže | ks | 2 |  | 0 |  | 0 |  | 0 | 21 | 0 | 0 | 0 | 0 | 0 |  | Vlastní | Indiv | 0 | 0 |  | Specifikace |  |  |  | POL3_0
SPU
67 | 348-003 | Kruhové přisazené LED svítidlo s plastovým krytem s vestavěním pohybovým čidlem 3 600lm, Ra>80, 3, 000K (značení B1) včetně dodávky a montáže | ks | 3 |  | 0 |  | 0 |  | 0 | 21 | 0 | 0 | 0 | 0 | 0 |  | Vlastní | Indiv | 0 | 0 |  | Specifikace |  |  |  | POL3_0
SPU
68 | 348-004 | Kruhové přisazené LED svítidlo s plastovým krytem 3 600lm, Ra>80, 3 000K (značení B1) včetně dodávky, a montáže | ks | 5 |  | 0 |  | 0 |  | 0 | 21 | 0 | 0 | 0 | 0 | 0 |  | Vlastní | Indiv | 0 | 0 |  | Specifikace |  |  |  | POL3_0
SPU
69 | 348-005 | LED panel s hliníkovým rámečkem 4 100lm, Ra>80, 2 900K (značení C1) včetně dodávky a montáže | ks | 9 |  | 0 |  | 0 |  | 0 | 21 | 0 | 0 | 0 | 0 | 0 |  | Vlastní | Indiv | 0 | 0 |  | Specifikace |  |  |  | POL3_
SPU
70 | 348-007 | Kruhové přisazené LED svítidlo s plastovým krytem, IP44 3 600lm, Ra>80, 3 000K (značení D1) včetně, dodávky a montáže | ks | 3 |  | 0 |  | 0 |  | 0 | 21 | 0 | 0 | 0 | 0 | 0 |  | Vlastní | Indiv | 0 | 0 |  | Specifikace |  |  |  | POL3_0
SPU
71 | 348-008 | Lineární stropní LED prachotěsné svítidlo, 4 400lm, Ra>80, 3 000K (značení E1) včetně dodávky a, montáže | ks | 2 |  | 0 |  | 0 |  | 0 | 21 | 0 | 0 | 0 | 0 | 0 |  | Vlastní | Indiv | 0 | 0 |  | Specifikace |  |  |  | POL3_0
SPU
72 | 348-009 | Nouzové svítidlo s piktogramem včetně dodávky a montáže | ks | 6 |  | 0 |  | 0 |  | 0 | 21 | 0 | 0 | 0 | 0 | 0 |  | Vlastní | Indiv | 0 | 0 |  | Specifikace |  |  |  | POL3_
SPU
73 | 348-010 | Sadové svítidlo LED,20W, 2200 lm, stožár 4,5m včetně dodávky a montáže | ks | 2 |  | 0 |  | 0 |  | 0 | 21 | 0 | 0 | 0 | 0 | 0 |  | Vlastní | Indiv | 0 | 0 |  | Specifikace |  |  |  | POL3_
SPU
74 | 348-011 | LED panel s hliníkovým rámečkem 5 800lm, Ra>80, 2 900K (značení F1) včetně dodávky a montáže | kus | 6 |  | 0 |  | 0 |  | 0 | 21 | 0 | 0 | 0 | 0 | 0 |  | Vlastní | Indiv | 0 | 0 |  | Specifikace |  |  |  | POL3_
SPU
75 | 348-012 | LED svítidlo nástěnné, barva antracit IP44, LED žárovka E27 min. 2 300lm, Ra>80, 3 000K (značení D1), včetně dodávky a montáže | kus | 6 |  | 0 |  | 0 |  | 0 | 21 | 0 | 0 | 0 | 0 | 0 |  | Vlastní | Indiv | 0 | 0 |  | Specifikace |  |  |  | POL3_
SPU
76 | 348-013 | LED svítidlo závěsné 4 100lm, Ra>80, 3 000K (značení G1) včetně dodávky a montáže | kus | 1 |  | 0 |  | 0 |  | 0 | 21 | 0 | 0 | 0 | 0 | 0 |  | Vlastní | Indiv | 0 | 0 |  | Specifikace |  |  |  | POL3_
SPU
77 | 348-014 | LED svítidlo závěsné 1 848lm, Ra>80, 3 000K (značení H1) včetně dodávky a montáže | kus | 3 |  | 0 |  | 0 |  | 0 | 21 | 0 | 0 | 0 | 0 | 0 |  | Vlastní | Indiv | 0 | 0 |  | Specifikace |  |  |  | POL3_
SPU
78 | 371205R | Skříň přepěťové ochrany PO pro veřejný rozhlas, včetně přepěťové ochrany a montáže | kpl | 1 |  | 0 |  | 0 |  | 0 | 21 | 0 | 0.006 | 0.01 | 0 | 0 |  | Vlastní | Indiv | 0 | 0 |  | Specifikace |  |  |  | POL3_
SPU
79 | 4042116000BC2T | Ekvipotenciální svorkovnice EPS2 Elektro Bečov | kus | 1 |  | 0 |  | 0 |  | 0 | 21 | 0 | 0 | 0 | 0 | 0 |  | Vlastní | Indiv | 0 | 0 |  | Specifikace |  |  |  | POL3_0
SPU
80 | 005231010R | Revize | kpl | 1 |  | 0 |  | 0 |  | 0 | 21 | 0 | 0 | 0 | 0 | 0 |  | RTS 20/ I | Indiv | 0 | 0 |  | VRN |  |  |  | POL99_
SPU
[25 empty] | 15 | 21 | DPH
| Celkem |  |  |  |  | 0 | [18 empty] | 0 | 0 | SUM
END
Note on S6: Jedná se o informaci, zda se jedná o položku, která je do rozpočtu zadána z cenové soustavy RTS, nebo vlastní.
Note on T6: Jedná se o název CÚ, která je zadána u položky rozpočtu

## SO 01 D.1.6 2 Pol
Položkový soupis prací a dodávek | [26 empty] | #TypZaznamu#
S: | 110/2018 | Novostavba osadního výboru Hrádkov | [24 empty] | STA
O: | SO 01 D.1.6 | Elektroinstalace | [21 empty] | STA |  |  | OBJ
R: | 2 | Slaboproud | [24 empty] | ROZ
P.č. | Číslo položky | Název položky | MJ | Množství | Cena / MJ | Celkem | Dodávka | Dodávka celk. | Montáž | Montáž celk. | DPH | Cena s DPH | Hmotnost / MJ | Hmotnost celk.(t) | Dem. hmotnost / MJ | Dem. hmotnost celk.(t) | Ceník | Cen. soustava / platnost | Cenová úroveň | Nhod / MJ | Nhod celk. | Dodavatel | Typ položky
Díl: | _2 | DATOVÉ ROZVODY |  |  |  | 0 |  | 0 |  | 0 |  | 0 |  | 0 |  | 0 |  |  |  |  | 19.43 | [5 empty] | DIL
1 | 210111014RT0 | Dvojzásuvka 230V PVC, 10A SLP/STA rozvaděč | kus | 1 |  | 0 |  | 0 |  | 0 | 21 | 0 | 6e-05 | 0 | 0 | 0 |  | Vlastní | Indiv | 0.249 | 0.25 |  | Práce |  |  |  | POL1_
SPU
2 | 222280214RT1 | Kabel UTP/FTP kat.5e v ohebných trubkách včetně montáže | m | 310 |  | 0 |  | 0 |  | 0 | 21 | 0 | 0 | 0 | 0 | 0 |  | Vlastní | Indiv | 0.057 | 17.67 |  | Práce |  |  |  | POL1_
SPU
3 | 222290003R00 | Dvojzásuvka 2xRJ45 UTP kat.5e pod omítku | kus | 7 |  | 0 |  | 0 |  | 0 | 21 | 0 | 0 | 0 | 0 | 0 |  | Vlastní | Indiv | 0.215 | 1.51 |  | Práce |  |  |  | POL1_1
SPU
4 | 2200201 | Aktivní prvky SLP rozvaděče vč. dodávky, napojení a nastavení | kpl | 1 |  | 0 |  | 0 |  | 0 | 21 | 0 | 0 | 0 | 0 | 0 |  | Vlastní | Indiv | 0 | 0 |  | Specifikace |  |  |  | POL3_0
SPU
5 | 357116R | SLP rozvaděč - plast vč. dodávky a osazení | ks | 1 |  | 0 |  | 0 |  | 0 | 21 | 0 | 0 | 0 | 0 | 0 |  | Vlastní | Indiv | 0 | 0 |  | Specifikace |  |  |  | POL3_0
SPU
6 | 371202013R | zásuvka datová 2xRJ45, bílá, montáž do instalačních krabic | kus | 7 |  | 0 |  | 0 |  | 0 | 21 | 0 | 0 | 0 | 0 | 0 | SPCM | RTS 20/ I | Indiv | 0 | 0 |  | Specifikace |  |  |  | POL3_
SPU
Díl: | _3 | STA |  |  |  | 0 |  | 0 |  | 0 |  | 0 |  | 0 |  | 0 |  |  |  |  | 4.72 | [5 empty] | DIL
7 | 222280241RT1 | Koaxiální kabel Belden v ohebných trubkách včetně montáže | m | 60 |  | 0 |  | 0 |  | 0 | 21 | 0 | 0 | 0 | 0 | 0 |  | Vlastní | Indiv | 0.06183 | 3.71 |  | Práce |  |  |  | POL1_1
SPU
8 | 222730001R00 | Účastnická zásuvka TV+R+SAT koncová pod omítku | kus | 5 |  | 0 |  | 0 |  | 0 | 21 | 0 | 0 | 0 | 0 | 0 |  | Vlastní | Indiv | 0.20167 | 1.01 |  | Práce |  |  |  | POL1_
SPU
9 | 222730396KPL | Měření signálu, návrh komponent | kpl | 1 |  | 0 |  | 0 |  | 0 | 21 | 0 | 0 | 0 | 0 | 0 |  | Vlastní | Indiv | 0 | 0 |  | Práce |  |  |  | POL1_1
SPU
10 | 210111014RT0 | Dvojzásuvka 230V PVC, 10A SLP/STA rozvaděč | ks | 1 |  | 0 |  | 0 |  | 0 | 21 | 0 | 0 | 0 | 0 | 0 |  | Vlastní | Indiv | 0 | 0 |  | Specifikace |  |  |  | POL3_0
SPU
11 | 2200301 | Rezerva na komponenty pro antenní systém - anteny, stožár, prvky do STA vč. instalace | kpl | 1 |  | 0 |  | 0 |  | 0 | 21 | 0 | 0 | 0 | 0 | 0 |  | Vlastní | Indiv | 0 | 0 |  | Specifikace |  |  |  | POL3_0
SPU
12 | 3453651R | Účastnická zásuvka TV+R+SAT koncová | kus | 5 |  | 0 |  | 0 |  | 0 | 21 | 0 | 0.0001 | 0 | 0 | 0 |  | Vlastní | Indiv | 0 | 0 |  | Specifikace |  |  |  | POL3_
SPU
13 | 357117R | Rozvaděč STA - zapuštěné provedení vč. uložení | ks | 1 |  | 0 |  | 0 |  | 0 | 21 | 0 | 0 | 0 | 0 | 0 |  | Vlastní | Indiv | 0 | 0 |  | Specifikace |  |  |  | POL3_0
SPU
Díl: | _4 | DOMOVNÍ AUDIOTELEFON |  |  |  | 0 |  | 0 |  | 0 |  | 0 |  | 0 |  | 0 |  |  |  |  | 0 | [5 empty] | DIL
14 | 2223233KPL | Domovní audiotelefon dvoudrátový, ovládání zámku a otevírání dvěří, včetně kabelům,, venkovní jednotky, vnítřní jednotek, dodávky a montáže | kpl | 1 |  | 0 |  | 0 |  | 0 | 21 | 0 | 0 | 0 | 0 | 0 |  | Vlastní | Indiv | 0 | 0 |  | Práce |  |  |  | POL1_1
SPU
Díl: | 799 | Ostatní |  |  |  | 0 |  | 0 |  | 0 |  | 0 |  | 0.31 |  | 0.31 |  |  |  |  | 58.54 | [5 empty] | DIL
15 | 210010321RT1 | Montáž krabice plastové univerzální včetně dodávky, kruhové, o průměru 73 mm, hloubky 42 mm, s víčkem a svorkovnicí, se zapojením | kus | 12 |  | 0 |  | 0 |  | 0 | 21 | 0 | 9e-05 | 0 | 0 | 0 |  | Vlastní | Indiv | 0.39017 | 4.68 |  | Práce |  |  |  | POL1_
SPU
16 | 210810042RT1 | Montáž kabelu CYKY 750 V, 2 x 2,5 mm2, pevně uloženého, včetně dodávky kabelu | m | 60 |  | 0 |  | 0 |  | 0 | 21 | 0 | 0.00018 | 0.01 | 0 | 0 |  | Vlastní | Indiv | 0.09955 | 5.97 |  | Práce |  |  |  | POL1_
SPU
17 | 210810042RX0 | Montáž kabelu CYKY 2x2,5 včetně závěsného lanka mezi sloupem a konzolí | kpl | 1 |  | 0 |  | 0 |  | 0 | 21 | 0 | 0 | 0 | 0 | 0 |  | Vlastní | Indiv | 0.09955 | 0.1 |  | Práce |  |  |  | POL1_
SPU
18 | 22037045R00 | Repro venkovního rozhlasu, včetně montáže | kus | 4 |  | 0 |  | 0 |  | 0 | 21 | 0 | 0 | 0 | 0 | 0 |  | Vlastní | Indiv | 0.392 | 1.57 |  | Práce |  |  |  | POL1_
SPU
19 | 612403380R00 | Hrubá výplň rýh ve stěnách, jakoukoliv maltou maltou ze suchých směsí 30 x 30 mm | m | 150 |  | 0 |  | 0 |  | 0 | 21 | 0 | 0.00156 | 0.23 | 0 | 0 |  | RTS 20/ I | Indiv | 0.12 | 18 |  | Práce |  |  |  | POL1_
SPU
20 | 973031616R00 | Vysekání v cihelném zdivu výklenků a kapes kapes pro špalíky a krabice na jakoukoliv maltu vápennou nebo vápenocementovou, velilkosti do 100x100x50 mm | kus | 12 |  | 0 |  | 0 |  | 0 | 21 | 0 | 8e-05 | 0 | 0.001 | 0.01 |  | RTS 20/ I | Indiv | 0.152 | 1.82 |  | Práce |  |  |  | POL1_7
SPU
21 | 974031121R00 | Vysekání rýh v jakémkoliv zdivu cihelném v ploše do hloubky 30 mm, šířky do 30 mm | m | 150 |  | 0 |  | 0 |  | 0 | 21 | 0 | 0.00049 | 0.07 | 0.002 | 0.3 |  | RTS 20/ I | Indiv | 0.176 | 26.4 |  | Práce |  |  |  | POL1_7
SPU
22 | 34195KPL | Materiál pro elektroinstalaci SLP | kpl | 1 |  | 0 |  | 0 |  | 0 | 21 | 0 | 0 | 0 | 0 | 0 |  | Vlastní | Indiv | 0 | 0 |  | Specifikace |  |  |  | POL3_0
SPU
[25 empty] | 15 | 21 | DPH
| Celkem |  |  |  |  | 0 | [18 empty] | 0 | 0 | SUM
END
Note on S6: Jedná se o informaci, zda se jedná o položku, která je do rozpočtu zadána z cenové soustavy RTS, nebo vlastní.
Note on T6: Jedná se o název CÚ, která je zadána u položky rozpočtu

## SO 01 D.1.6 3 Pol
Položkový soupis prací a dodávek | [26 empty] | #TypZaznamu#
S: | 110/2018 | Novostavba osadního výboru Hrádkov | [24 empty] | STA
O: | SO 01 D.1.6 | Elektroinstalace | [21 empty] | STA |  |  | OBJ
R: | 3 | Hromosvod | [24 empty] | ROZ
P.č. | Číslo položky | Název položky | MJ | Množství | Cena / MJ | Celkem | Dodávka | Dodávka celk. | Montáž | Montáž celk. | DPH | Cena s DPH | Hmotnost / MJ | Hmotnost celk.(t) | Dem. hmotnost / MJ | Dem. hmotnost celk.(t) | Ceník | Cen. soustava / platnost | Cenová úroveň | Nhod / MJ | Nhod celk. | Dodavatel | Typ položky
Díl: | 700 | HZS - hodinové zúčtovací sazby |  |  |  | 0 |  | 0 |  | 0 |  | 0 |  | 0 |  | 0 |  |  |  |  | 0 | [5 empty] | DIL
1 | HZS001 | Nespecifikovatelné práce | hod | 20 |  | 0 |  | 0 |  | 0 | 21 | 0 | 0 | 0 | 0 | 0 |  | Vlastní | Indiv | 0 | 0 |  | Práce |  |  |  | POL1_1
SPU
2 | HZS002 | Antikorozní úprava zemních spojů | hod | 16 |  | 0 |  | 0 |  | 0 | 21 | 0 | 0 | 0 | 0 | 0 |  | Vlastní | Indiv | 0 | 0 |  | Práce |  |  |  | POL1_1
SPU
3 | HZS003 | Koordinace s ostatními účastníky výstavby | hod | 8 |  | 0 |  | 0 |  | 0 | 21 | 0 | 0 | 0 | 0 | 0 |  | Vlastní | Indiv | 0 | 0 |  | Práce |  |  |  | POL1_1
SPU
4 | HZS004 | Kontrolní měření odporu a dokumentace během montáže | kpl | 1 |  | 0 |  | 0 |  | 0 | 21 | 0 | 0 | 0 | 0 | 0 |  | Vlastní | Indiv | 0 | 0 |  | Práce |  |  |  | POL1_1
SPU
5 | 005231010R | Revize | kpl | 1 |  | 0 |  | 0 |  | 0 | 21 | 0 | 0 | 0 | 0 | 0 |  | RTS 20/ I | Indiv | 0 | 0 |  | VRN |  |  |  | POL99_
SPU
Díl: | M21 | Elektromontáže |  |  |  | 0 |  | 0 |  | 0 |  | 0 |  | 0.16 |  | 0 |  |  |  |  | 150.37 | [5 empty] | DIL
6 | 210010004R00 | Montáž trubky ohebné, z PVC, uložené pod omítku, vnější průměr 32 mm, , | m | 50 |  | 0 |  | 0 |  | 0 | 21 | 0 | 0 | 0 | 0 | 0 |  | Vlastní | Indiv | 0.0865 | 4.33 |  | Práce |  |  |  | POL1_
SPU
7 | 21001045T | Montáž revizní krabice s distančním držákem včetně zkušební svorky | kus | 2 |  | 0 |  | 0 |  | 0 | 21 | 0 | 0 | 0 | 0 | 0 |  | Vlastní | Indiv | 0.61183 | 1.22 |  | Práce |  |  |  | POL1_1
SPU
8 | 210192571REST00 | Montáž ekvipotencionální svorkovnice | kus | 1 |  | 0 |  | 0 |  | 0 | 21 | 0 | 0 | 0 | 0 | 0 |  | Vlastní | Indiv | 0 | 0 |  | Práce |  |  |  | POL1_9
SPU
9 | 210220002RT2 | Montáž uzemňovacího vedení na povrchu, včetně svorek upevnění a připojení, z drátů ocelových pozinkovaných (FeZn), , včetně dodávky drátu průměru 10 mm, bez nátěru | m | 30 |  | 0 |  | 0 |  | 0 | 21 | 0 | 0.00105 | 0.03 | 0 | 0 |  | Vlastní | Indiv | 0.17917 | 5.38 |  | Práce |  |  |  | POL1_1
SPU
10 | 210220021RT1 | Montáž uzemňovacího vedení v zemi, včetně svorek, propojení a izolace spojů, z profilů ocelových pozinkovaných (FeZn), , včetně dodávky pásku 30 x 4 mm, bez nátěru | m | 90 |  | 0 |  | 0 |  | 0 | 21 | 0 | 0.00099 | 0.09 | 0 | 0 |  | Vlastní | Indiv | 0.13 | 11.7 |  | Práce |  |  |  | POL1_
SPU
11 | 210220111H00T00 | Montáž vodiče HVI vodiče | m | 30 |  | 0 |  | 0 |  | 0 | 21 | 0 | 0 | 0 | 0 | 0 |  | Vlastní | Indiv | 0 | 0 |  | Práce |  |  |  | POL1_9
SPU
12 | 210220301RTB | Svorka hromosvodová do 2 šroubů /SS, SZ, SO/, včetně dodávky svorky SZb | kus | 2 |  | 0 |  | 0 |  | 0 | 21 | 0 | 0.0002 | 0 | 0 | 0 |  | Vlastní | Indiv | 0.244 | 0.49 |  | Práce |  |  |  | POL1_
SPU
13 | 210220302RT1 | Montáž svorky hromosvodové včetně dodávky svorky SR 2b Fe pro pásek 30x4 mm | kus | 14 |  | 0 |  | 0 |  | 0 | 21 | 0 | 0.00021 | 0 | 0 | 0 |  | Vlastní | Indiv | 0.35217 | 4.93 |  | Práce |  |  |  | POL1_
SPU
14 | 210220302RTB | Svorka hromosvodová nad 2 šrouby /ST, SJ, SR, atd/, včetně dodávky svorky SR 3b | kus | 10 |  | 0 |  | 0 |  | 0 | 21 | 0 | 0.0003 | 0 | 0 | 0 |  | Vlastní | Indiv | 0.35217 | 3.52 |  | Práce |  |  |  | POL1_
SPU
15 | 210220401R00 | Označení svodu štítky plastovým, nebo smaltovaným, | kus | 3 |  | 0 |  | 0 |  | 0 | 21 | 0 | 0 | 0 | 0 | 0 |  | RTS 20/ I | Indiv | 0.11 | 0.33 |  | Práce |  |  |  | POL1_
SPU
16 | 21022045R | Montáž držáku do plochy střechy s uložením pro uložení HVI | kus | 3 |  | 0 |  | 0 |  | 0 | 21 | 0 | 0 | 0 | 0 | 0 |  | Vlastní | Indiv | 0.18975 | 0.57 |  | Práce |  |  |  | POL1_1
SPU
17 | 210800547R00 | Montáž vodiče H07V-U (CY), 6 mm2, uloženého pevně, | m | 45 |  | 0 |  | 0 |  | 0 | 21 | 0 | 0 | 0 | 0 | 0 |  | Vlastní | Indiv | 0.0905 | 4.07 |  | Práce |  |  |  | POL1_1
SPU
18 | 220111761MTZ | Svorka uzemňovací - montáž | kus | 105 |  | 0 |  | 0 |  | 0 | 21 | 0 | 0.00033 | 0.03 | 0 | 0 |  | Vlastní | Indiv | 0.213 | 22.37 |  | Práce |  |  |  | POL1_1
SPU
19 | 222112012MTZ | DehnCLIP pro pásek x armování | kus | 80 |  | 0 |  | 0 |  | 0 | 21 | 0 | 0 | 0 | 0 | 0 |  | Vlastní | Indiv | 1.1333 | 90.67 |  | Práce |  |  |  | POL1_
SPU
20 | 222261255HVi | Montáž podpěry vedení pro HVI | kus | 15 |  | 0 |  | 0 |  | 0 | 21 | 0 | 0 | 0 | 0 | 0 |  | Vlastní | Indiv | 0.05283 | 0.79 |  | Práce |  |  |  | POL1_9
SPU
21 | Rm002 | Montáž podpůrné trubky pro HVI light pod střechu | kus | 2 |  | 0 |  | 0 |  | 0 | 21 | 0 | 0 | 0 | 0 | 0 |  | Vlastní | Indiv | 0 | 0 |  | Práce |  |  |  | POL1_1
SPU
22 | Rm003 | Montáž průchodky střechou | kus | 4 |  | 0 |  | 0 |  | 0 | 21 | 0 | 0 | 0 | 0 | 0 |  | Vlastní | Indiv | 0 | 0 |  | Práce |  |  |  | POL1_1
SPU
23 | 105240D | Držák do plochy střechy | kus | 2 |  | 0 |  | 0 |  | 0 | 21 | 0 | 0 | 0 | 0 | 0 |  | Vlastní | Indiv | 0 | 0 |  | Specifikace |  |  |  | POL3_0
SPU
24 | 105245D | Průchodka střechou | kus | 4 |  | 0 |  | 0 |  | 0 | 21 | 0 | 0 | 0 | 0 | 0 |  | Vlastní | Indiv | 0 | 0 |  | Specifikace |  |  |  | POL3_0
SPU
25 | 105280D | Podpůrné trubky DEHNcon-H pro vodič HVI®light SR D30 1990 FSP10 1000 | kus | 2 |  | 0 |  | 0 |  | 0 | 21 | 0 | 0 | 0 | 0 | 0 |  | Vlastní | Indiv | 0 | 0 |  | Specifikace |  |  |  | POL3_0
SPU
26 | 275220D | Podpěra vedení vodiče HVI | kus | 15 |  | 0 |  | 0 |  | 0 | 21 | 0 | 0 | 0 | 0 | 0 |  | Vlastní | Indiv | 0 | 0 |  | Specifikace |  |  |  | POL3_0
SPU
27 | 290001D | Distanční držáky zalomené provedení | kus | 120 |  | 0 |  | 0 |  | 0 | 21 | 0 | 0 | 0 | 0 | 0 |  | Vlastní | Indiv | 0 | 0 |  | Specifikace |  |  |  | POL3_0
SPU
28 | 308141D | Svorka na armování DEHNCLIP DC BK 8 FL30 STBLANK | kus | 80 |  | 0 |  | 0 |  | 0 | 21 | 0 | 0 | 0 | 0 | 0 |  | Vlastní | Indiv | 0 | 0 |  | Specifikace |  |  |  | POL3_0
SPU
29 | 34140966R | vodič CY; silový, propojovací jednožilový; pevné uložení; jádro Cu plné holé; počet žil 1; jmen.průřez jádra 6,00 mm2; vnější průměr 4,8 mm; izolace PVC; tl. izolace min 0,8 mm; odolnost proti šíření plamene | m | 45 |  | 0 |  | 0 |  | 0 | 21 | 0 | 6e-05 | 0 | 0 | 0 | SPCM | RTS 20/ I | Indiv | 0 | 0 |  | Specifikace |  |  |  | POL3_
|  | proti šíření plamene | [24 empty] | POP
SPU
30 | 34195KPL | Materiál pro elektroinstalaci (šroubky, hmoždinky, …) | sada | 1 |  | 0 |  | 0 |  | 0 | 21 | 0 | 0 | 0 | 0 | 0 |  | Vlastní | Indiv | 0 | 0 |  | Specifikace |  |  |  | POL3_0
SPU
31 | 3457115963R | trubka ohebná, elektroinstalační; mat. PVC samozhášivé; vnější pr.= 32,0 mm; vnitřní pr.= 31,2 mm; mech.odolnost střední; mezní hodnota zatížení 750 N/5 cm; teplot.rozsah -5 až 60 °C; stupeň hořlavosti A1-F; použití: pro instalaci na povrch, do omítky nebo pod omítku, pro montáž do dutých zdí, příček a stropů a betonu, do nebezpečné zóny 2 | m | 50 |  | 0 |  | 0 |  | 0 | 21 | 0 | 0.00016 | 0.01 | 0 | 0 | SPCM | RTS 20/ I | Indiv | 0 | 0 |  | Specifikace |  |  |  | POL3_
|  | hořlavosti A1-F; použití: pro instalaci na povrch, do omítky nebo pod omítku, pro montáž do dutých zdí, příček a stropů a betonu, do nebezpečné zóny 2 | [24 empty] | POP | hořlavosti A1-F; použití: pro instalaci na povrch, do omítky nebo pod omítku, pro montáž do dutých zdí, příček a stropů a betonu, do nebezpečné zóny 2
SPU
32 | 35441846R | štítek označení, plast | kus | 3 |  | 0 |  | 0 |  | 0 | 21 | 0 | 0 | 0 | 0 | 0 | SPCM | RTS 20/ I | Indiv | 0 | 0 |  | Specifikace |  |  |  | POL3_0
SPU
33 | 390499D | Koncovka - provedení s otvory a svorkou KS | kus | 2 |  | 0 |  | 0 |  | 0 | 21 | 0 | 0 | 0 | 0 | 0 |  | Vlastní | Indiv | 0 | 0 |  | Specifikace |  |  |  | POL3_0
SPU
34 | 40421160EK12 | Ekvipotencionální svorkovnice K12 | kus | 1 |  | 0 |  | 0 |  | 0 | 21 | 0 | 0 | 0 | 0 | 0 |  | Vlastní | Indiv | 0 | 0 |  | Specifikace |  |  |  | POL3_0
SPU
35 | 410229D | Svorka PA | kus | 4 |  | 0 |  | 0 |  | 0 | 21 | 0 | 0 | 0 | 0 | 0 |  | Vlastní | Indiv | 0 | 0 |  | Specifikace |  |  |  | POL3_0
SPU
36 | 476055D | Krabice s distančním držákem pro zkušební svorku | kus | 2 |  | 0 |  | 0 |  | 0 | 21 | 0 | 0 | 0 | 0 | 0 |  | Vlastní | Indiv | 0 | 0 |  | Specifikace |  |  |  | POL3_0
SPU
37 | 478112D | Uzemňovací bod typ M | kus | 2 |  | 0 |  | 0 |  | 0 | 21 | 0 | 0 | 0 | 0 | 0 |  | Vlastní | Indiv | 0 | 0 |  | Specifikace |  |  |  | POL3_0
SPU
38 | 819135D | HVI vodič light 20 mm | m | 30 |  | 0 |  | 0 |  | 0 | 21 | 0 | 0 | 0 | 0 | 0 |  | Vlastní | Indiv | 0 | 0 |  | Specifikace |  |  |  | POL3_0
SPU
39 | 819289D | Sada pro upevnění vodičů HVI light | kus | 2 |  | 0 |  | 0 |  | 0 | 21 | 0 | 0 | 0 | 0 | 0 |  | Vlastní | Indiv | 0 | 0 |  | Specifikace |  |  |  | POL3_0
SPU
40 | 819299D | Připojovací prvek pro vodič HVI light 20mm k ukonční vodiče | kus | 6 |  | 0 |  | 0 |  | 0 | 21 | 0 | 0 | 0 | 0 | 0 |  | Vlastní | Indiv | 0 | 0 |  | Specifikace |  |  |  | POL3_0
SPU
[25 empty] | 15 | 21 | DPH
| Celkem |  |  |  |  | 0 | [18 empty] | 0 | 0 | SUM
END
Note on S6: Jedná se o informaci, zda se jedná o položku, která je do rozpočtu zadána z cenové soustavy RTS, nebo vlastní.
Note on T6: Jedná se o název CÚ, která je zadána u položky rozpočtu