## Stavba
| Položkový rozpočet stavby |  |  |  |  | Datum: | 2026-07-30
| Stavba : |  | Boskovice Nemocnice - Zateplení komplementu a víceúčelového objektu a instalace tepelných čerpadel
| Objednatel : |  |  |  |  | IČO :
DIČ :
| Zhotovitel : |  |  |  |  | IČO :
DIČ :
| Za zhotovitele : |  |  |  |  | Za objednatele :
| _______________ |  |  |  |  | _______________
Rozpočtové náklady
Základ pro DPH |  | 15 | % |  |  |  | 0
DPH |  | 15 | % |  |  |  | 0
Základ pro DPH |  | 21 | % |  |  |  | 7417390
DPH |  | 21 | % |  |  |  | 1557652
Cena celkem za stavbu | [6 empty] | 8975042
Rekapitulace stavebních objektů a provozních souborů
Číslo a název objektu / provozního souboru |  |  |  | Cena celkem | Základ DPH 15 % | Základ DPH 21 % | DPH celkem | %
101.3.4 | STROJNÍ ČÁST |  |  | 7755243.8799 | 0 | 6409292.4628 | 1345951.4172 | 86.409
101.3.5 | ELEKTRO |  |  | 195009.6258 | 0 | 161164.98 | 33844.6458 | 2.1728
101.3.2 | PLYN |  |  | 201569.8949 | 0 | 166586.69 | 34983.2049 | 2.2459
101.3.3 | ZTI |  |  | 25545.6047 | 0 | 21112.07 | 4433.5347 | 0.28463
101.3.1 | STAVEBNÍ ČÁST |  |  | 72281.044 | 0 | 59736.4 | 12544.644 | 0.80536
101.3.6 | ČÁST MAR |  |  | 725391.9387 | 0 | 599497.47 | 125894.4687 | 8.0823
Celkem za stavbu |  |  |  | 8975041.988 | 0 | 7417390.0728 | 1557651.9153 | 100
Rekapitulace stavebních rozpočtů
Číslo objektu | Číslo a název rozpočtu |  |  | Cena celkem | Základ DPH 15 % | Základ DPH 21 % | DPH celkem | %
101.3.4 | 001/2014 Rekonstrukce tepelného zdroje-uznatelné položky |  |  | 7755243.8799 | 0 | 6409292.4628 | 1345951.4172 | 86.409
101.3.5 | 003/2014 Elektroinstalace |  |  | 195009.6258 | 0 | 161164.98 | 33844.6458 | 2.1728
101.3.2 | 004/2014 Plynoinstalace |  |  | 201569.8949 | 0 | 166586.69 | 34983.2049 | 2.2459
101.3.3 | 005/2014 Zdravotechnika |  |  | 25545.6047 | 0 | 21112.07 | 4433.5347 | 0.28463
101.3.1 | 006/2014 Stavební práce |  |  | 72281.044 | 0 | 59736.4 | 12544.644 | 0.80536
101.3.6 | 007/2014 Měření a regulace |  |  | 725391.9387 | 0 | 599497.47 | 125894.4687 | 8.0823
Celkem za stavbu |  |  |  | 8975041.988 | 0 | 7417390.0728 | 1557651.9153 | 100

## 01 0012014 KL
POLOŽKOVÝ ROZPOČET
Rozpočet |  | 001/2014 | Rekonstrukce tepelného zdroje-uznatelné položky | JKSO
Objekt |  |  |  | SKP
| 101.3.4 | STROJNÍ ČÁST |  | Měrná jednotka
Stavba |  |  |  | Počet jednotek | 0
|  | Boskovice Nemocnice - zateplení komplementu a víceúčelového objektu a instalace tepelných čerpadel |  | Náklady na m.j. | 0
Projektant |  | MIX MAX - ENERGETIKA, s.r.o. |  | Typ rozpočtu
Zpracovatel projektu
Objednatel
Dodavatel |  |  |  | Zakázkové číslo
Rozpočtoval |  |  |  | Počet listů
ROZPOČTOVÉ NÁKLADY
Základní rozpočtové náklady |  |  | Ostatní rozpočtové náklady
| HSV celkem | 0 | Ztížené výrobní podmínky |  | 0
Z | PSV celkem | 6382200.0628 | Oborová přirážka |  | 0
R | M práce celkem | 0 | Přesun stavebních kapacit |  | 0
N | M dodávky celkem | 0 | Mimostaveništní doprava |  | 0
ZRN celkem |  | 6382200.0628 | Zařízení staveniště |  | 0
|  |  | Provoz investora |  | 0
HZS |  | 27092.4 | Rezerva rozpočtu |  | 0
ZRN+HZS |  | 6409292.4628 | Ostatní náklady neuvedené |  | 0
ZRN+ost.náklady+HZS |  | 6409292.4628 | Ostatní náklady celkem |  | 0
Vypracoval |  |  | Za zhotovitele | Za objednatele
Jméno : |  |  | Jméno : | Jméno :
Datum : |  |  | Datum : | Datum :
Podpis : |  |  | Podpis: | Podpis:
Základ pro DPH |  | 21 | % | 6409292.4628
DPH |  | 21 | % | 1345951
Základ pro DPH |  | 0 | % | 0
DPH |  | 0 | % | 0
CENA ZA OBJEKT CELKEM |  |  |  | 7755243
Poznámka :

## 01 0012014 Rek
Stavba : |  | Boskovice Nemocnice - zateplení komplementu a víceúčelového objektu a instalace tepelných čerpadel |  |  | Rozpočet : | 001/2014
Objekt : |  | 101.3.4 STROJNÍ ČÁST |  |  | Rekonstrukce tepelného zdroje-uznatelné položky
REKAPITULACE STAVEBNÍCH DÍLŮ
| Stavební díl |  | HSV | PSV | Dodávka | Montáž | HZS
700 | HZS - hodinové zúčtovací sazby |  | 0 | 90700 | 0 | 0 | 27092.4
713 | Izolace tepelné |  | 0 | 93510.9347 | 0 | 0 | 0
724 | Strojní vybavení |  | 0 | 63623.4955 | 0 | 0 | 0
731 | Kotelny |  | 0 | 4976599.7525 | 0 | 0 | 0
732 | Strojovny |  | 0 | 225246.8979 | 0 | 0 | 0
733 | Rozvod potrubí |  | 0 | 274064.136 | 0 | 0 | 0
734 | Armatury |  | 0 | 400720.1263 | 0 | 0 | 0
F0203 | Odkouření - spalinová trasa |  | 0 | 157200 | 0 | 0 | 0
767 | Konstrukce zámečnické |  | 0 | 94016.9197 | 0 | 0 | 0
783 | Nátěry |  | 0 | 6517.8 | 0 | 0 | 0
| CELKEM OBJEKT |  | 0 | 6382200.0628 | 0 | 0 | 27092.4
VEDLEJŠÍ ROZPOČTOVÉ NÁKLADY
Název VRN |  |  | Kč | % | Základna |  | Kč
Ztížené výrobní podmínky |  |  | 0 | 0 | 6409292.4628 |  | 0 | 0
Oborová přirážka |  |  | 0 | 0 | 6409292.4628 |  | 0 | 0
Přesun stavebních kapacit |  |  | 0 | 0 | 6409292.4628 |  | 0 | 0
Mimostaveništní doprava |  |  | 0 | 0 | 6409292.4628 |  | 0 | 2
Zařízení staveniště |  |  | 0 | 0 | 6409292.4628 |  | 0 | 2
Provoz investora |  |  | 0 | 0 | 6409292.4628 |  | 0 | 1
Rezerva rozpočtu |  |  | 0 | 0 | 6409292.4628 |  | 0 | 2
Kompletační činnost |  |  | 0 | 0 | 6409292.4628 |  | 0 | 2
| CELKEM VRN |  |  |  |  | 0

## 01 0012014 Pol
Položkový rozpočet
Stavba : |  | Boskovice Nemocnice - zateplení komplementu a víceúčelového objektu a instalace tepelných čerpadel |  | Rozpočet: | 001/2014
Objekt : |  | 101.3.4 STROJNÍ ČÁST |  | Rekonstrukce tepelného zdroje-uznatelné položky
P.č. | Číslo položky | Název položky | MJ | množství | cena / MJ | celkem (Kč) | Jednotková hmotnost | Celková hmotnost | Jednotková dem.hmot. | Celková dem.hmot.
Díl: | 700 | HZS - hodinové zúčtovací sazby | [10 empty] | 1
1 | R01 | Uvedení do provozu T.Č. | kpl. | 10 | 8500 | 85000 | 0 | 0 |  | 0 |  |  | 2 | 11 | 3 | 16 | 2 | 0 | 85000 | 0 | 0 | 0 | 11 | 3
2 | R02 | Uvedení do provozu úpravny | kpl | 1 | 2500 | 2500 | 0 | 0 |  | 0 |  |  | 2 | 11 | 3 | 187 | 2 | 0 | 2500 | 0 | 0 | 0 | 11 | 3
3 | R03 | Výchozí revize | kpl. | 1 | 2000 | 2000 | 0 | 0 |  | 0 |  |  | 2 | 11 | 3 | 86 | 2 | 0 | 2000 | 0 | 0 | 0 | 11 | 3
4 | R04 | Zpracování PD skutečného provedení | kpl. | 1 | 1200 | 1200 | 0 | 0 |  | 0 |  |  | 2 | 11 | 3 | 87 | 2 | 0 | 1200 | 0 | 0 | 0 | 11 | 3
5 | 904 R01 | Hzs-zkousky v ramci montaz.praci Napuštění systému | hod | 8 | 330 | 2640 | 0 | 0 |  | 0 |  |  | 2 | 10 | 0 | 8 | 5 | 0 | 0 | 0 | 0 | 2640 | 10 | 0
6 | 904 R02 | Hzs-zkousky v ramci montaz.praci Komplexni vyzkouseni | hod | 8 | 330 | 2640 | 0 | 0 |  | 0 |  |  | 2 | 10 | 0 | 8 | 5 | 0 | 0 | 0 | 0 | 2640 | 10 | 0
7 | 904 R03 | Hzs-zkousky v ramci montaz.praci Koordinace s ost.profesemi (ZTI, VZT, MaR+elektro) | hod | 6 | 330 | 1980 | 0 | 0 |  | 0 |  |  | 2 | 10 | 0 | 8 | 5 | 0 | 0 | 0 | 0 | 1980 | 10 | 0
8 | 904 R04 | Hzs-zkousky v ramci montaz.praci Topná zkouška | hod | 72 | 275.45 | 19832.4 | 0 | 0 |  | 0 |  |  | 2 | 10 | 0 | 8 | 5 | 0 | 0 | 0 | 0 | 19832.4 | 10 | 0
| Celkem za | 700 HZS - hodinové zúčtovací sazby |  |  |  | 117792.4 |  | 0 |  | 0 |  |  | 4 |  |  |  |  | 0 | 90700 | 0 | 0 | 27092.4
Díl: | 713 | Izolace tepelné | [10 empty] | 1
9 | 713311321R00 | Izolace tepelné těles s konstr.tvarová 1vrstvá | m2 | 2 | 249.5 | 499 | 0.00213 | 0.00426 | 0 | 0 |  |  | 2 | 1 | 7 | 7 | 2 | 0 | 499 | 0 | 0 | 0 | 1 | 7
10 | 63151674 | Pás lamelový minerál.(v souladu vyhl.č.193/2007Sb) s Al fólii a skel.mřížkou, tl.100mm | m2 | 2.5 | 361.73 | 904.325 | 0.0103 | 0.02575 |  | 0 |  |  | 2 | 3 | 7 | 63151674 | 2 | 0 | 904.325 | 0 | 0 | 0 | 3 | 7
|  | lamelový pás na Al fólii, pro průmyslové a technické izolace, teplotní odolnost +15 až +250°C, pro vnitřní použití | [8 empty] | lamelový pás na Al fólii, pro průmyslové a technické izolace, teplotní odolnost +15 až +250°C, pro vnitřní použití |  | 3
|  | 2,00*1,25 |  | 2.5 | [7 empty] | 2,00*1,25
11 | 722182021R00 | Montáž izolačních skruží na potrubí přímé DN 25 | m | 8 | 40.4 | 323.2 | 0 | 0 | 0 | 0 |  |  | 2 | 1 | 7 | 7 | 2 | 0 | 323.2 | 0 | 0 | 0 | 1 | 7
12 | 63154532 | Pouzdro potrubní izolační Al. 35/30 mm | m | 8 | 67.47 | 539.76 | 0.00032 | 0.00256 |  | 0 |  |  | 2 | 3 | 7 | 63154532 | 2 | 0 | 539.76 | 0 | 0 | 0 | 3 | 7
13 | 722182026R00 | Montáž izolačních skruží na potrubí přímé DN 80 | m | 85 | 71 | 6035 | 0 | 0 | 0 | 0 |  |  | 2 | 1 | 7 | 7 | 2 | 0 | 6035 | 0 | 0 | 0 | 1 | 7
14 | 63154628 | Pouzdro potrubní izolační Al. 76/60 mm | m | 33 | 170.19 | 5616.27 | 0.00185 | 0.06105 |  | 0 |  |  | 2 | 3 | 7 | 63154628 | 2 | 0 | 5616.27 | 0 | 0 | 0 | 3 | 7
15 | PT14865 | Izolace Armaflex 25x76 19mm x 76mm (odolné UV záření) | m | 32 | 914 | 29248 | 0 | 0 |  | 0 |  |  | 2 | 3 | 7 | PT14865 | 2 | 0 | 29248 | 0 | 0 | 0 | 3 | 7
16 | 63154649 | Pouzdro potrubní izolační Al. 89/80 mm | m | 20 | 239.73 | 4794.6 | 0.00313 | 0.0626 |  | 0 |  |  | 2 | 3 | 7 | 63154649 | 2 | 0 | 4794.6 | 0 | 0 | 0 | 3 | 7
17 | 722182028R00 | Montáž izolačních skruží na potrubí přímé DN 110 | m | 60 | 84.1 | 5046 | 0 | 0 | 0 | 0 |  |  | 2 | 1 | 7 | 7 | 2 | 0 | 5046 | 0 | 0 | 0 | 1 | 7
18 | 63154670 | Pouzdro potrubní izolační Al. 108/100 mm | m | 60 | 381.86 | 22911.6 | 0.00484 | 0.2904 |  | 0 |  |  | 2 | 3 | 7 | 63154670 | 2 | 0 | 22911.6 | 0 | 0 | 0 | 3 | 7
19 | 722182018RT1 | Montáž izolačních skruží na potrubí přímé DN 200 | m | 16 | 100 | 1600 | 0 | 0 | 0 | 0 |  |  | 2 | 1 | 7 | 7 | 2 | 0 | 1600 | 0 | 0 | 0 | 1 | 7
20 | 63152684 | Pouzdro potrubní kašírov.ALU 219/70 mm | m | 16 | 890.6 | 14249.6 | 0.0024 | 0.0384 |  | 0 |  |  | 2 | 3 | 7 | 63152684 | 2 | 0 | 14249.6 | 0 | 0 | 0 | 3 | 7
21 | 998713201R00 | Přesun hmot pro izolace tepelné, výšky do 6 m | % | 917.6735 | 1.9 | 1743.5797 | 0 | 0 |  | 0 |  |  | 2 | 7 | 1002 | 5 | 2 | 0 | 1743.5797 | 0 | 0 | 0 | 7 | 1002
| Celkem za | 713 Izolace tepelné |  |  |  | 93510.9347 |  | 0.48502 |  | 0 |  |  | 4 |  |  |  |  | 0 | 93510.9347 | 0 | 0 | 0
Díl: | 724 | Strojní vybavení | [10 empty] | 1
22 | 722190223R00 | Přípojky vodovodní pro pevné připojení DN 25 (montáž kabinetové úpravny, dopojení) | soubor | 1 | 2820 | 2820 | 0.00992 | 0.00992 | 0 | 0 |  |  | 2 | 1 | 7 | 7 | 2 | 0 | 2820 | 0 | 0 | 0 | 1 | 7
23 | 4721006 | Automatická kabinetová úpravna vody pro výkon zdroje do 400 kW, dod.vč. přísluš. a první náplně | KS | 1 | 38724 | 38724 | 0 | 0 |  | 0 |  |  | 2 | 3 | 7 | 4721006 | 2 | 0 | 38724 | 0 | 0 | 0 | 3 | 7
24 | 734209125R00 | Montáž armatur závitových,se 3závity, G 1 | kus | 1 | 101.5 | 101.5 | 0 | 0 | 0 | 0 |  |  | 2 | 1 | 7 | 7 | 2 | 0 | 101.5 | 0 | 0 | 0 | 1 | 7
25 | 385107 | Zařízení pro automatické doplňování se systémovým oddělovačem, dopl. množství 2,0m3/hod při dp=1.5ba | KS | 1 | 21970 | 21970 | 0 | 0 |  | 0 |  |  | 2 | 3 | 7 | 385107 | 2 | 0 | 21970 | 0 | 0 | 0 | 3 | 7
26 | 998724101R00 | Přesun hmot pro strojní vybavení, výšky do 6 m | t | 0.00992 | 806 | 7.9955 | 0 | 0 |  | 0 |  |  | 2 | 7 | 1001 | 5 | 2 | 0 | 7.9955 | 0 | 0 | 0 | 7 | 1001
| Celkem za | 724 Strojní vybavení |  |  |  | 63623.4955 |  | 0.00992 |  | 0 |  |  | 4 |  |  |  |  | 0 | 63623.4955 | 0 | 0 | 0
Díl: | 731 | Kotelny | [10 empty] | 1
27 | 731249219TČ | Montáž vyhřívacích agregátů | soubor | 10 | 11600 | 116000 | 0.01115 | 0.1115 | 0 | 0 |  |  | 2 | 1 | 7 | 7 | 2 | 0 | 116000 | 0 | 0 | 0 | 1 | 7
28 | 42610729 | Pl.kondenz.T.Č.vzduch-voda, výstup do 65°C, jm.tep výkon (A7/W50) 38,3kW,vč.čerp., venkovní provedení | kpl. | 10 | 485000 | 4850000 | 0.35 | 3.5 |  | 0 |  |  | 2 | 12 | 1 | 85 | 2 | 0 | 4850000 | 0 | 0 | 0 | 12 | 1
|  | Kompletizovaná dodávka vč.nosné konstrukce, antivibračních podložek, autonomního systému měření a řízení vybaveného GSM komunikátorem | [8 empty] | Kompletizovaná dodávka vč.nosné konstrukce, antivibračních podložek, autonomního systému měření a řízení vybaveného GSM komunikátorem |  | 3
|  | (2x link á 5 ks) | [8 empty] | (2x link á 5 ks) |  | 3
29 | 998731101R00 | Přesun hmot pro kotelny, výšky do 6 m | t | 3.6115 | 2935 | 10599.7525 | 0 | 0 |  | 0 |  |  | 2 | 7 | 1001 | 5 | 2 | 0 | 10599.7525 | 0 | 0 | 0 | 7 | 1001
| Celkem za | 731 Kotelny |  |  |  | 4976599.7525 |  | 3.6115 |  | 0 |  |  | 4 |  |  |  |  | 0 | 4976599.7525 | 0 | 0 | 0
Díl: | 732 | Strojovny | [10 empty] | 1
30 | 732199100RM1 | Montáž orientačního štítku včetně dodávky štítku | soubor | 30 | 132 | 3960 | 0.00113 | 0.0339 | 0 | 0 |  |  | 2 | 1 | 7 | 7 | 2 | 0 | 3960 | 0 | 0 | 0 | 1 | 7
31 | 732349104R00 | Montáž anuloidu IV - průtok 20 m3/hod | soubor | 1 | 3890 | 3890 | 0.03646 | 0.03646 | 0 | 0 |  |  | 2 | 1 | 7 | 7 | 2 | 0 | 3890 | 0 | 0 | 0 | 1 | 7
32 | PT3668 | Nádoba vyrovnávací - anuloid velikost IV 20 m3/hod | KS | 1 | 9690 | 9690 | 0 | 0 |  | 0 |  |  | 2 | 3 | 7 | PT3668 | 2 | 0 | 9690 | 0 | 0 | 0 | 3 | 7
33 | 732219318R00 | Montáž akumulační nádoby stojat.PN0,6-0,6,do 4000l | soubor | 1 | 6520 | 6520 | 0.01079 | 0.01079 | 0 | 0 |  |  | 2 | 1 | 7 | 7 | 2 | 0 | 6520 | 0 | 0 | 0 | 1 | 7
34 | 4843886301 | Nádoba akumulační 3000 l, 0,6MPa vystrojená, s pěti vstupy, s izolací | kus | 1 | 72800 | 72800 | 0.765 | 0.765 |  | 0 |  |  | 2 | 3 | 7 | 4843886301 | 2 | 0 | 72800 | 0 | 0 | 0 | 3 | 7
35 | 732339106R00 | Montáž nádoby expanzní tlakové 110 l | soubor | 1 | 601 | 601 | 0.00476 | 0.00476 | 0 | 0 |  |  | 2 | 1 | 7 | 7 | 2 | 0 | 601 | 0 | 0 | 0 | 1 | 7
36 | 48466207 | Nádoba expanzní membránová 100/6 100 litrů, PN6 | kus | 1 | 3225 | 3225 | 0.0117 | 0.0117 |  | 0 |  |  | 2 | 3 | 7 | 48466207 | 2 | 0 | 3225 | 0 | 0 | 0 | 3 | 7
37 | 732429113R00 | Montáž čerpadel oběhových spirálních, DN 50 | soubor | 3 | 254.5 | 763.5 | 0.00059 | 0.00177 | 0 | 0 |  |  | 2 | 1 | 7 | 7 | 2 | 0 | 763.5 | 0 | 0 | 0 | 1 | 7
38 | 4261090201 | Čerpadlo oběhové teplovodní 3.fázové, elektronické 50-180 F - 280 1x230V PN6/10 | kus | 1 | 57960 | 57960 | 0.016 | 0.016 |  | 0 |  |  | 2 | 3 | 7 | 4261090201 | 2 | 0 | 57960 | 0 | 0 | 0 | 3 | 7
39 | 732.001 | Čerpadlo - Č3,Č4 50-120 F, elektronické | ks | 2 | 32346.32 | 64692.64 | 0.013 | 0.026 |  | 0 |  |  | 2 | 3 | 1 | 732.001 | 2 | 0 | 64692.64 | 0 | 0 | 0 | 3 | 1
40 | 998732101R00 | Přesun hmot pro strojovny, výšky do 6 m | t | 0.90638 | 1263 | 1144.7579 | 0 | 0 |  | 0 |  |  | 2 | 7 | 1001 | 5 | 2 | 0 | 1144.7579 | 0 | 0 | 0 | 7 | 1001
| Celkem za | 732 Strojovny |  |  |  | 225246.8979 |  | 0.90638 |  | 0 |  |  | 4 |  |  |  |  | 0 | 225246.8979 | 0 | 0 | 0
Díl: | 733 | Rozvod potrubí | [10 empty] | 1
41 | 733111115R00 | Potrubí závit. bezešvé běžné v kotelnách DN 25 | m | 8 | 397.5 | 3180 | 0.00706 | 0.05648 | 0 | 0 |  |  | 2 | 1 | 7 | 7 | 2 | 0 | 3180 | 0 | 0 | 0 | 1 | 7
42 | 733121224R00 | Potrubí hladké bezešvé v kotelnách D 76 x 3,6 mm | m | 65 | 834 | 54210 | 0.01026 | 0.6669 | 0 | 0 |  |  | 2 | 1 | 7 | 7 | 2 | 0 | 54210 | 0 | 0 | 0 | 1 | 7
43 | 733121228R00 | Potrubí hladké bezešvé v kotelnách D 108/4,0 | m | 60 | 1378 | 82680 | 0.01702 | 1.0212 | 0 | 0 |  |  | 2 | 1 | 7 | 7 | 2 | 0 | 82680 | 0 | 0 | 0 | 1 | 7
44 | 733121225R00 | Potrubí hladké bezešvé v kotelnách D 89/3,6 | m | 20 | 1047 | 20940 | 0.0136 | 0.272 | 0 | 0 |  |  | 2 | 1 | 7 | 7 | 2 | 0 | 20940 | 0 | 0 | 0 | 1 | 7
45 | 733121232R00 | Potrubí hladké bezešvé v kotelnách D 133 x 4,5 mm | m | 4 | 1812 | 7248 | 0.02166 | 0.08664 | 0 | 0 |  |  | 2 | 1 | 7 | 7 | 2 | 0 | 7248 | 0 | 0 | 0 | 1 | 7
46 | 733121239R00 | Potrubí hladké bezešvé v kotelnách D 219 x 6,3 mm | m | 16 | 3070 | 49120 | 0.0411 | 0.6576 | 0 | 0 |  |  | 2 | 1 | 7 | 7 | 2 | 0 | 49120 | 0 | 0 | 0 | 1 | 7
47 | 733113115R00 | Příplatek za zhotovení přípojky DN 25 | kus | 2 | 135 | 270 | 0 | 0 | 0 | 0 |  |  | 2 | 1 | 7 | 7 | 2 | 0 | 270 | 0 | 0 | 0 | 1 | 7
48 | 733113118R00 | Příplatek za zhotovení přípojky DN 50 | kus | 20 | 310 | 6200 | 0 | 0 | 0 | 0 |  |  | 2 | 1 | 7 | 7 | 2 | 0 | 6200 | 0 | 0 | 0 | 1 | 7
49 | 733123122R00 | Příplatek za zhotovení přípojek D 76 x 3,6 mm | kus | 4 | 501 | 2004 | 0 | 0 | 0 | 0 |  |  | 2 | 1 | 7 | 7 | 2 | 0 | 2004 | 0 | 0 | 0 | 1 | 7
50 | 733123128R00 | Příplatek za zhotovení přípojek D 108 x 4,0 mm | kus | 8 | 1005 | 8040 | 0 | 0 | 0 | 0 |  |  | 2 | 1 | 7 | 7 | 2 | 0 | 8040 | 0 | 0 | 0 | 1 | 7
51 | 733123132R00 | Příplatek za zhotovení přípojek D 133 4,5 mm | kus | 4 | 1282 | 5128 | 0 | 0 | 0 | 0 |  |  | 2 | 1 | 7 | 7 | 2 | 0 | 5128 | 0 | 0 | 0 | 1 | 7
52 | 733124122R00 | Zhotov.přechodu z trub.hladkých kováním 80/50 | kus | 2 | 940 | 1880 | 0.0024 | 0.0048 | 0 | 0 |  |  | 2 | 1 | 7 | 7 | 2 | 0 | 1880 | 0 | 0 | 0 | 1 | 7
53 | 733124124R00 | Zhotov.přechodu z trub.hladkých kováním 100/65 | kus | 6 | 1206 | 7236 | 0.00308 | 0.01848 | 0 | 0 |  |  | 2 | 1 | 7 | 7 | 2 | 0 | 7236 | 0 | 0 | 0 | 1 | 7
54 | 733124126R00 | Zhotov.přechodu z trub.hladkých kováním 125/80 | kus | 2 | 1766 | 3532 | 0.0045 | 0.009 | 0 | 0 |  |  | 2 | 1 | 7 | 7 | 2 | 0 | 3532 | 0 | 0 | 0 | 1 | 7
55 | 733124132R00 | Zhotov.přechodu z trub.hladkých kováním 200/100 | kus | 2 | 3600 | 7200 | 0.00838 | 0.01676 | 0 | 0 |  |  | 2 | 1 | 7 | 7 | 2 | 0 | 7200 | 0 | 0 | 0 | 1 | 7
56 | 733124131R00 | Zhotov.přechodu z trub.hladkých kováním 200/125 | kus | 2 | 2810 | 5620 | 0.00654 | 0.01308 | 0 | 0 |  |  | 2 | 1 | 7 | 7 | 2 | 0 | 5620 | 0 | 0 | 0 | 1 | 7
57 | 733190109R00 | Tlaková zkouška potrubí DN 65 | m | 65 | 15.4 | 1001 | 0 | 0 | 0 | 0 |  |  | 2 | 1 | 7 | 7 | 2 | 0 | 1001 | 0 | 0 | 0 | 1 | 7
58 | 733190106R00 | Tlaková zkouška potrubí DN 32 | m | 8 | 6 | 48 | 0 | 0 | 0 | 0 |  |  | 2 | 1 | 7 | 7 | 2 | 0 | 48 | 0 | 0 | 0 | 1 | 7
59 | 733190225R00 | Tlaková zkouška ocelového hladkého potrubí D 89 | m | 20 | 16.2 | 324 | 0 | 0 | 0 | 0 |  |  | 2 | 1 | 7 | 7 | 2 | 0 | 324 | 0 | 0 | 0 | 1 | 7
60 | 733190232R00 | Tlaková zkouška ocelového hladkého potrubí D 133 | m | 64 | 21.3 | 1363.2 | 0 | 0 | 0 | 0 |  |  | 2 | 1 | 7 | 7 | 2 | 0 | 1363.2 | 0 | 0 | 0 | 1 | 7
61 | 733190239R00 | Tlaková zkouška ocelového hladkého potrubí D 219 | m | 16 | 36.3 | 580.8 | 0 | 0 | 0 | 0 |  |  | 2 | 1 | 7 | 7 | 2 | 0 | 580.8 | 0 | 0 | 0 | 1 | 7
62 | 733194928R00 | Oprava-navaření na potrubí,D odbočky 108 | kus | 4 | 513 | 2052 | 0.0005 | 0.002 | 0 | 0 |  |  | 2 | 1 | 7 | 7 | 2 | 0 | 2052 | 0 | 0 | 0 | 1 | 7
63 | 733194932R00 | Oprava-navaření na potrubí,D odbočky 133 | kus | 2 | 814 | 1628 | 0.00153 | 0.00306 | 0 | 0 |  |  | 2 | 1 | 7 | 7 | 2 | 0 | 1628 | 0 | 0 | 0 | 1 | 7
64 | 998733101R00 | Přesun hmot pro rozvody potrubí, výšky do 6 m | t | 2.828 | 912 | 2579.136 | 0 | 0 |  | 0 |  |  | 2 | 7 | 1001 | 5 | 2 | 0 | 2579.136 | 0 | 0 | 0 | 7 | 1001
| Celkem za | 733 Rozvod potrubí |  |  |  | 274064.136 |  | 2.828 |  | 0 |  |  | 4 |  |  |  |  | 0 | 274064.136 | 0 | 0 | 0
Díl: | 734 | Armatury | [10 empty] | 1
65 | 733131136U00 | Kompenz pryž DN100 PN16-90°C přírub | soubor | 2 | 4080 | 8160 | 0.02128 | 0.04256 | 0 | 0 |  |  | 2 | 1 | 7 | 7 | 2 | 0 | 8160 | 0 | 0 | 0 | 1 | 7
66 | 734109216R00 | Montáž přírub. armatur, 2 příruby, PN 1,6, DN 80 | soubor | 12 | 1408 | 16896 | 0.00886 | 0.10632 | 0 | 0 |  |  | 2 | 1 | 7 | 7 | 2 | 0 | 16896 | 0 | 0 | 0 | 1 | 7
67 | 42285515 | Klapka mezipřírubová uzav. DN 80, litina | kus | 8 | 1350 | 10800 | 0.00385 | 0.0308 |  | 0 |  |  | 2 | 3 | 1 | 42285515 | 2 | 0 | 10800 | 0 | 0 | 0 | 3 | 1
68 | 42266622 | Filtr s výměnnou vložkou PN40 DN 80 | kus | 2 | 5192 | 10384 | 0.0215 | 0.043 |  | 0 |  |  | 2 | 3 | 0 | 42266622 | 2 | 0 | 10384 | 0 | 0 | 0 | 3 | 0
69 | 42285574 | Klapka mezipřírub.zpětná pružin. DN 80 | kus | 2 | 2645 | 5290 | 0.0028 | 0.0056 |  | 0 |  |  | 2 | 3 | 0 | 42285574 | 2 | 0 | 5290 | 0 | 0 | 0 | 3 | 0
70 | 734109217R00 | Montáž přírub. armatur, 2 příruby, PN 1,6, DN 100 | soubor | 11 | 1909 | 20999 | 0.01053 | 0.11583 | 0 | 0 |  |  | 2 | 1 | 7 | 7 | 2 | 0 | 20999 | 0 | 0 | 0 | 1 | 7
71 | 42266623 | Filtr s výměnnou vložkou PN40 DN 100 | kus | 1 | 7162 | 7162 | 0.03 | 0.03 |  | 0 |  |  | 2 | 3 | 7 | 42266623 | 2 | 0 | 7162 | 0 | 0 | 0 | 3 | 7
72 | 42285516 | Klapka mezipřírubová uzav. DN 100 litina | kus | 8 | 1665 | 13320 | 0.00475 | 0.038 |  | 0 |  |  | 2 | 3 | 7 | 42285516 | 2 | 0 | 13320 | 0 | 0 | 0 | 3 | 7
73 | 42285575 | Klapka mezipřírub.zpětná pružin. DN100 | kus | 1 | 3970 | 3970 | 0.0036 | 0.0036 |  | 0 |  |  | 2 | 3 | 7 | 42285575 | 2 | 0 | 3970 | 0 | 0 | 0 | 3 | 7
74 | 5513802023 | Ventil regulační přírubový DN100 | kus | 1 | 17225 | 17225 | 0.038 | 0.038 |  | 0 |  |  | 2 | 3 | 7 | 5513802023 | 2 | 0 | 17225 | 0 | 0 | 0 | 3 | 7
75 | 734109218R00 | Montáž přírub. armatur, 2 příruby, PN 1,6, DN 125 | soubor | 2 | 2310 | 4620 | 0.014 | 0.028 | 0 | 0 |  |  | 2 | 1 | 7 | 7 | 2 | 0 | 4620 | 0 | 0 | 0 | 1 | 7
76 | 4228551702 | Klapka mezipřírubová uzav. DN 125, PN16 | kus | 2 | 1503.36 | 3006.72 | 0.00635 | 0.0127 |  | 0 |  |  | 2 | 3 | 1 | 4228551702 | 2 | 0 | 3006.72 | 0 | 0 | 0 | 3 | 1
77 | 734173214R00 | Přírubové spoje PN 0,6/I MPa, DN 50 | soubor | 3 | 601 | 1803 | 0.0037 | 0.0111 | 0 | 0 |  |  | 2 | 1 | 7 | 7 | 2 | 0 | 1803 | 0 | 0 | 0 | 1 | 7
78 | 734109220R00 | Montáž přírub. armatur, 2 příruby, PN 1,6, DN 200 | soubor | 4 | 3685 | 14740 | 0.03277 | 0.13108 | 0 | 0 |  |  | 2 | 1 | 7 | 7 | 2 | 0 | 14740 | 0 | 0 | 0 | 1 | 7
79 | 42266626 | Filtr s výměnnou vložkou PN40 DN 200 | kus | 1 | 22119 | 22119 | 0.13 | 0.13 |  | 0 |  |  | 2 | 3 | 7 | 42266626 | 2 | 0 | 22119 | 0 | 0 | 0 | 3 | 7
80 | 42285519 | Klapka mezipřírubová uzav. DN 200, litina | kus | 2 | 4320 | 8640 | 0.013 | 0.026 |  | 0 |  |  | 2 | 3 | 7 | 42285519 | 2 | 0 | 8640 | 0 | 0 | 0 | 3 | 7
81 | 42285578 | Klapka mezipřírub.zpětná vodorovná DN200 | kus | 1 | 5790 | 5790 | 0.0085 | 0.0085 |  | 0 |  |  | 2 | 3 | 7 | 42285578 | 2 | 0 | 5790 | 0 | 0 | 0 | 3 | 7
82 | 734213113R00 | Ventil automatický odvzdušňovací, DN 20 | kus | 4 | 231.5 | 926 | 0 | 0 | 0 | 0 |  |  | 2 | 1 | 7 | 7 | 2 | 0 | 926 | 0 | 0 | 0 | 1 | 7
83 | 734209114R00 | Montáž armatur závitových,se 2závity, G 3/4 | kus | 2 | 70.1 | 140.2 | 0 | 0 | 0 | 0 |  |  | 2 | 1 | 7 | 7 | 2 | 0 | 140.2 | 0 | 0 | 0 | 1 | 7
84 | 55113525.A | Kohout kulový s plným průtokem DN20 (G3/4") páčka PN10 při 120°C, oboustranný vnitřní závit | kus | 1 | 179 | 179 | 0.00031 | 0.00031 |  | 0 |  |  | 2 | 3 | 7 | 55113525.A | 2 | 0 | 179 | 0 | 0 | 0 | 3 | 7
85 | 5511143201 | Ventil zpětný DN20 (G3/4"), PN10 při 120°C libovolná montážní poloha, oboustranný vnitřní záv | kus | 1 | 84 | 84 | 0.00017 | 0.00017 |  | 0 |  |  | 2 | 3 | 7 | 5511143201 | 2 | 0 | 84 | 0 | 0 | 0 | 3 | 7
86 | 734209115R00 | Montáž armatur závitových,se 2závity, G 1 | kus | 1 | 78.8 | 78.8 | 0 | 0 | 0 | 0 |  |  | 2 | 1 | 7 | 7 | 2 | 0 | 78.8 | 0 | 0 | 0 | 1 | 7
87 | 374008 | Kohout kulový s aretací v otevřeném stavu G 1" (pro pravidelné revize exp.nád.) | KS | 1 | 1075 | 1075 | 0 | 0 |  | 0 |  |  | 2 | 3 | 7 | 374008 | 2 | 0 | 1075 | 0 | 0 | 0 | 3 | 7
88 | 734209116R00 | Montáž armatur závitových,se 2závity, G 5/4 | kus | 1 | 94 | 94 | 0 | 0 | 0 | 0 |  |  | 2 | 1 | 7 | 7 | 2 | 0 | 94 | 0 | 0 | 0 | 1 | 7
89 | 5512010031 | Ventil pojistný 5/4x6/4 DN32, otev.přetlak 300kPa PN10, 120°C | kus | 1 | 723 | 723 | 0.00085 | 0.00085 |  | 0 |  |  | 2 | 3 | 7 | 5512010031 | 2 | 0 | 723 | 0 | 0 | 0 | 3 | 7
90 | 734291113R00 | Kohouty plnící a vypouštěcí G 1/2 | kus | 10 | 120.5 | 1205 | 0.00047 | 0.0047 | 0 | 0 |  |  | 2 | 1 | 7 | 7 | 2 | 0 | 1205 | 0 | 0 | 0 | 1 | 7
91 | 734209129R00 | Montáž armatur závitových,se 3závity, G 2 1/2 | kus | 2 | 260 | 520 | 0 | 0 | 0 | 0 |  |  | 2 | 1 | 7 | 7 | 2 | 0 | 520 | 0 | 0 | 0 | 1 | 7
92 | 42217501.01 | Směšovací armatura DN65, kvs=90, třícestná | kus | 2 | 4650.05 | 9300.1 | 0.0025 | 0.005 |  | 0 |  |  | 2 | 3 | 1 | 42217501.01 | 2 | 0 | 9300.1 | 0 | 0 | 0 | 3 | 1
93 | 734419125R00 | Montáž kompaktního měřiče tepla přírubového DN 65 | soubor | 3 | 1513 | 4539 | 0.00823 | 0.02469 | 0 | 0 |  |  | 2 | 1 | 7 | 7 | 2 | 0 | 4539 | 0 | 0 | 0 | 1 | 7
94 | 38822092.02 | Měřič tepla Qn25 DN 65 mm | kus | 3 | 34574.4 | 103723.2 | 0.0082 | 0.0246 |  | 0 |  |  | 2 | 3 | 1 | 38822092.02 | 2 | 0 | 103723.2 | 0 | 0 | 0 | 3 | 1
95 | 734419126R00 | Montáž kompaktního měřiče tepla přírubového DN 80 | soubor | 2 | 1918 | 3836 | 0.01089 | 0.02178 | 0 | 0 |  |  | 2 | 1 | 7 | 7 | 2 | 0 | 3836 | 0 | 0 | 0 | 1 | 7
96 | 38822092.03 | Měřič tepla Qn40 FL DN 80 mm, | kus | 2 | 39827.52 | 79655.04 | 0.0082 | 0.0164 |  | 0 |  |  | 2 | 3 | 1 | 38822092.03 | 2 | 0 | 79655.04 | 0 | 0 | 0 | 3 | 1
97 | 734494121R00 | Návarky M 20x1,5 délka do 220 mm | kus | 10 | 175 | 1750 | 0.00051 | 0.0051 | 0 | 0 |  |  | 2 | 1 | 7 | 7 | 2 | 0 | 1750 | 0 | 0 | 0 | 1 | 7
98 | 734.004 | Pohon k trocestnému ventilu, 24V,45/120s | ks | 2 | 4294.08 | 8588.16 | 0 | 0 |  | 0 |  |  | 2 | 3 | 1 | 734.004 | 2 | 0 | 8588.16 | 0 | 0 | 0 | 3 | 1
99 | 734419112R00 | Montáž teploměru dvoukovového příložného | kus | 8 | 29.2 | 233.6 | 0 | 0 | 0 | 0 |  |  | 2 | 1 | 7 | 7 | 2 | 0 | 233.6 | 0 | 0 | 0 | 1 | 7
100 | 38832111 | Teploměr příložný. bimetal. D 80/L 75 mm 0 - 120°C | kus | 8 | 170 | 1360 | 0 | 0 |  | 0 |  |  | 2 | 3 | 7 | 38832111 | 2 | 0 | 1360 | 0 | 0 | 0 | 3 | 7
101 | 734421150R00 | Tlakoměr deformační 0-600kPa, D 100 vč. manom.smyčky zahnuté a zk.kohoutu | kus | 3 | 1801 | 5403 | 0.00252 | 0.00756 | 0 | 0 |  |  | 2 | 1 | 7 | 7 | 2 | 0 | 5403 | 0 | 0 | 0 | 1 | 7
102 | 734494121R00 | Návarky M 20x1,5 délka do 220 mm | kus | 2 | 175 | 350 | 0.00051 | 0.00102 | 0 | 0 |  |  | 2 | 1 | 7 | 7 | 2 | 0 | 350 | 0 | 0 | 0 | 1 | 7
103 | 734494213R00 | Návarky s trubkovým závitem G 1/2 | kus | 10 | 139.5 | 1395 | 0.00024 | 0.0024 | 0 | 0 |  |  | 2 | 1 | 7 | 7 | 2 | 0 | 1395 | 0 | 0 | 0 | 1 | 7
104 | 998734101R00 | Přesun hmot pro armatury, výšky do 6 m | t | 0.91567 | 696 | 637.3063 | 0 | 0 |  | 0 |  |  | 2 | 7 | 1001 | 5 | 2 | 0 | 637.3063 | 0 | 0 | 0 | 7 | 1001
| Celkem za | 734 Armatury |  |  |  | 400720.1263 |  | 0.91567 |  | 0 |  |  | 4 |  |  |  |  | 0 | 400720.1263 | 0 | 0 | 0
Díl: | F0203 | Odkouření - spalinová trasa | [10 empty] | 1
105 | F020301 | Vícevrstvý komín-systémový DN160/260 dl.5m po patní koleno, spalinová kaskáda 5 a 10 m | kpl | 2 | 59900 | 119800 | 0 | 0 |  | 0 |  |  | 2 | 11 | 3 | 219 | 2 | 0 | 119800 | 0 | 0 | 0 | 11 | 3
|  | -Výroba a montáž dvou nerezových vícevrstvých komínů - systémový, DN 160/260 mm, | [8 empty] | -Výroba a montáž dvou nerezových vícevrstvých komínů - systém KLASIK F-3-PH, DN 160/260 mm, |  | 3
|  | každý o délce 5 m po patní koleno. Vnitřní komínové vložky budou vyrobeny z materiálu nerez 17 348 tl. 0,6 mm, podélně svařované svářecím automatem, montážní spoje budou tlakově těsněné, izolace tl. 50 mm a vnější opláštění v provedení nerez - lesk tl. 0,5 mm, tř.17240. Součástí dodávky komínů budou rovněž potřebné kotevní prvky a zemnící objímky. Komíny budou ve spodní části ukončeny patním kolenem a kontrolním otvorem. | [8 empty] | každý o délce 5 m po patní koleno. Vnitřní komínové vložky budou vyrobeny z materiálu nerez 17 348 tl. 0,6 mm, podélně svařované svářecím automatem, montážní spoje budou tlakově těsněné, izolace Orstech 65 tl. 50 mm a vnější opláštění v provedení nerez - lesk tl. 0,5 mm, tř.17240. Součástí dodávky komínů budou rovněž potřebné kotevní prvky a zemnící objímky. Komíny budou ve spodní části ukončeny patním kolenem a kontrolním otvorem. |  | 3
|  | - Dodávka a montáž dvou společných spalinových kaskád DN 160/260 mm, 1. o délce cca 5 m, 2. o délce cca 10m, dopojení k TČ DN 80/160 mm o délce cca 5x 1 m v provedení kaskáda/izolace tl. | [8 empty] | - Dodávka a montáž dvou společných spalinových kaskád DN 160/260 mm, 1. o délce cca 5 m, 2. o délce cca 10m, dopojení k TČ DN 80/160 mm o délce cca 5x 1 m v provedení kaskáda Almeva/izolace Orstech 65 tl. |  | 3
|  | 50 mm/opláštění nerez-lesk tl. 0,5 mm. Součástí spalinových kaskád jsou spalinové klapky. | [8 empty] | 50 mm/opláštění nerez-lesk tl. 0,5 mm. Součástí spalinových kaskád jsou spalinové klapky. |  | 3
3
106 | F020302 | přípojení TČ na společný kouřovodo DN 80 - dl. 2m | kpl | 10 | 3000 | 30000 | 0 | 0 |  | 0 |  |  | 2 | 11 | 3 | 305 | 2 | 0 | 30000 | 0 | 0 | 0 | 11 | 3
107 | F020303 | Lešení, zaměření, montáž | kpl | 1 | 6000 | 6000 | 0 | 0 |  | 0 |  |  | 2 | 11 | 3 | 264 | 2 | 0 | 6000 | 0 | 0 | 0 | 11 | 3
108 | F020304 | Revize | kpl | 1 | 1400 | 1400 | 0 | 0 |  | 0 |  |  | 2 | 11 | 3 | 265 | 2 | 0 | 1400 | 0 | 0 | 0 | 11 | 3
| Celkem za | F0203 Odkouření - spalinová trasa |  |  |  | 157200 |  | 0 |  | 0 |  |  | 4 |  |  |  |  | 0 | 157200 | 0 | 0 | 0
Díl: | 767 | Konstrukce zámečnické | [10 empty] | 1
109 | 767995101R00 | Výroba a montáž kov. atypických konstr. do 5 kg | kg | 50 | 142.5 | 7125 | 6e-05 | 0.003 | 0 | 0 |  |  | 2 | 1 | 7 | 7 | 2 | 0 | 7125 | 0 | 0 | 0 | 1 | 7
110 | 55399994 | Kotvy, úhelníky apod.atypické výrobky | kg | 50 | 88.95 | 4447.5 | 0.001 | 0.05 |  | 0 |  |  | 2 | 3 | 7 | 55399994 | 2 | 0 | 4447.5 | 0 | 0 | 0 | 3 | 7
111 | 767995102R00 | Výroba a montáž kov. atypických konstr. do 10 kg (nosná konstrukce kouřovodu) | kg | 650.4 | 103 | 66991.2 | 6e-05 | 0.039024 | 0 | 0 |  |  | 2 | 1 | 7 | 7 | 2 | 0 | 66991.2 | 0 | 0 | 0 | 1 | 7
|  | hmotnost 5,42 kg/m:120,0*5,42 |  | 650.4 | [7 empty] | hmotnost 5,42 kg/m:120,0*5,42
112 | 133301600000 | Tyč ocelová L jakost 425541 60x60x6 mm | kg | 682.92 | 21.65 | 14785.218 | 0.001 | 0.68292 |  | 0 |  |  | 2 | 3 | 0 | 133301600000 | 2 | 0 | 14785.218 | 0 | 0 | 0 | 3 | 0
|  | hmotnost 5,42 kg/m:(120*5,42)*1,05 |  | 682.92 | [7 empty] | hmotnost 5,42 kg/m:(120*5,42)*1,05
113 | 998767101R00 | Přesun hmot pro zámečnické konstr., výšky do 6 m | t | 0.77494 | 862 | 668.0017 | 0 | 0 |  | 0 |  |  | 2 | 7 | 1001 | 5 | 2 | 0 | 668.0017 | 0 | 0 | 0 | 7 | 1001
| Celkem za | 767 Konstrukce zámečnické |  |  |  | 94016.9197 |  | 0.77494 |  | 0 |  |  | 4 |  |  |  |  | 0 | 94016.9197 | 0 | 0 | 0
Díl: | 783 | Nátěry | [10 empty] | 1
114 | 783424740R00 | Nátěr syntetický potrubí do DN 50 mm základní | m | 8 | 9.5 | 76 | 3e-05 | 0.00024 | 0 | 0 |  |  | 2 | 1 | 7 | 7 | 2 | 0 | 76 | 0 | 0 | 0 | 1 | 7
115 | 783425750R00 | Nátěr syntetický potrubí do DN 100 mm základní | m | 145 | 8.6 | 1247 | 4e-05 | 0.0058 | 0 | 0 |  |  | 2 | 1 | 7 | 7 | 2 | 0 | 1247 | 0 | 0 | 0 | 1 | 7
|  | 65+60+20 |  | 145 | [7 empty] | 65+60+20
116 | 783426760R00 | Nátěr syntetický potrubí do DN 150 mm základní | m | 4 | 11.9 | 47.6 | 6e-05 | 0.00024 | 0 | 0 |  |  | 2 | 1 | 7 | 7 | 2 | 0 | 47.6 | 0 | 0 | 0 | 1 | 7
117 | 783425628U00 | Nátěr synt potr. zákl antik | m | 16 | 50.8 | 812.8 | 9e-05 | 0.00144 | 0 | 0 |  |  | 2 | 1 | 7 | 7 | 2 | 0 | 812.8 | 0 | 0 | 0 | 1 | 7
118 | 783225100R00 | Nátěr syntetický kovových konstrukcí 2x + 1x email | m2 | 28.8 | 150.5 | 4334.4 | 0.00031 | 0.008928 | 0 | 0 |  |  | 2 | 1 | 7 | 7 | 2 | 0 | 4334.4 | 0 | 0 | 0 | 1 | 7
|  | L60:120,00*(4*0,06) |  | 28.8 | [7 empty] | L60:120,00*(4*0,06)
| Celkem za | 783 Nátěry |  |  |  | 6517.8 |  | 0.016648 |  | 0 |  |  | 4 |  |  |  |  | 0 | 6517.8 | 0 | 0 | 0

## 03 0032014 KL
POLOŽKOVÝ ROZPOČET
Rozpočet |  | 003/2014 | Elektroinstalace | JKSO
Objekt |  |  |  | SKP
| 101.3.5 | ELEKTRO |  | Měrná jednotka
Stavba |  |  |  | Počet jednotek | 0
|  | Boskovice Nemocnice - zateplení komplementu a víceúčelového objektu a instalace tepelných čerpadel |  | Náklady na m.j. | 0
Projektant |  | MIX MAX - ENERGETIKA, s.r.o. |  | Typ rozpočtu
Zpracovatel projektu
Objednatel
Dodavatel |  |  |  | Zakázkové číslo
Rozpočtoval |  |  |  | Počet listů
ROZPOČTOVÉ NÁKLADY
Základní rozpočtové náklady |  |  | Ostatní rozpočtové náklady
| HSV celkem | 1264.5 | 0 |  | 0
Z | PSV celkem | 56990
R | M práce celkem | 34576.9
N | M dodávky celkem | 58453.579
ZRN celkem |  | 151284.979
HZS |  | 9880
ZRN+HZS |  | 161164.979 | Ostatní náklady neuvedené |  | 0
ZRN+ost.náklady+HZS |  | 161164.979 | Ostatní náklady celkem |  | 0
Vypracoval |  |  | Za zhotovitele | Za objednatele
Jméno : |  |  | Jméno : | Jméno :
Datum : |  |  | Datum : | Datum :
Podpis : |  |  | Podpis: | Podpis:
Základ pro DPH |  | 21 | % | 161164.979
DPH |  | 21 | % | 33845
Základ pro DPH |  | 0 | % | 0
DPH |  | 0 | % | 0
CENA ZA OBJEKT CELKEM |  |  |  | 195010
Poznámka :

## 03 0032014 Rek
Stavba : |  | Boskovice Nemocnice - zateplení komplementu a víceúčelového objektu a instalace tepelných čerpadel |  |  | Rozpočet : | 003/2014
Objekt : |  | 101.3.5 ELEKTRO |  |  | Elektroinstalace
REKAPITULACE STAVEBNÍCH DÍLŮ
| Stavební díl |  | HSV | PSV | Dodávka | Montáž | HZS
M21 | Elektromontáže |  | 0 | 0 | 50092.639 | 29576.9 | 0
739 | MaR - měření a regulace |  | 0 | 56990 | 0 | 0 | 0
700 | HODINOVÉ ZÚČTOVACI SAZBY |  | 0 | 0 | 0 | 0 | 9880
M21d | Dodávky |  | 0 | 0 | 8360.94 | 5000 | 0
9 | Ostatní konstrukce, bourání |  | 1264.5 | 0 | 0 | 0 | 0
| CELKEM OBJEKT |  | 1264.5 | 56990 | 58453.579 | 34576.9 | 9880
VEDLEJŠÍ ROZPOČTOVÉ NÁKLADY
Název VRN |  |  | Kč | % | Základna |  | Kč
[5 empty] | 0 |  | 0 | 8
| CELKEM VRN |  |  |  |  | 0

## 03 0032014 Pol
Položkový rozpočet
Stavba : |  | Boskovice Nemocnice - zateplení komplementu a víceúčelového objektu a instalace tepelných čerpadel |  | Rozpočet: | 003/2014
Objekt : |  | 101.3.5 ELEKTRO |  | Elektroinstalace
P.č. | Číslo položky | Název položky | MJ | množství | cena / MJ | celkem (Kč) | Jednotková hmotnost | Celková hmotnost | Jednotková dem.hmot. | Celková dem.hmot.
Díl: | M21 | Elektromontáže | [9 empty] | 1
1 | 210802338R00 | Šňůra CYSY 3 x 1,50 mm2 pevně uložená | m | 5 | 29.9 | 149.5 | 0 | 0 | 0 | 0 |  | 2 | 1 | 9 | 9 | 4 | 0 | 0 | 0 | 149.5 | 0 | 1 | 9
2 | 34143808 | Šňůra lehká s Cu jádrem CYSY H05 VV-F 3G1,50 mm2 | m | 5 | 14.72 | 73.6 | 0.00011 | 0.00055 |  | 0 |  | 2 | 3 | 9 | 34143808 | 3 | 0 | 0 | 73.6 | 0 | 0 | 3 | 9
3 | 210810045R00 | Kabel CYKY-m 750 V 3 x 1,5 mm2 pevně uložený | m | 5 | 32.9 | 164.5 | 0 | 0 | 0 | 0 |  | 2 | 1 | 9 | 9 | 4 | 0 | 0 | 0 | 164.5 | 0 | 1 | 9
4 | 34111030 | Kabel silový s Cu jádrem 750 V CYKY 3 x 1,5 mm2 | m | 5 | 9.81 | 49.05 | 0.00015 | 0.00075 |  | 0 |  | 2 | 3 | 9 | 34111030 | 3 | 0 | 0 | 49.05 | 0 | 0 | 3 | 9
5 | 210810046R00 | Kabel CYKY-m 750 V 3 x 2,5 mm2 pevně uložený | m | 40 | 32.9 | 1316 | 0 | 0 | 0 | 0 |  | 2 | 1 | 9 | 9 | 4 | 0 | 0 | 0 | 1316 | 0 | 1 | 9
6 | 34111036 | Kabel silový s Cu jádrem 750 V CYKY 3 x 2,5 mm2 | m | 40 | 16.05 | 642 | 0.0002 | 0.008 |  | 0 |  | 2 | 3 | 9 | 34111036 | 3 | 0 | 0 | 642 | 0 | 0 | 3 | 9
7 | 210810109R00 | Kabel CYKY-m 1 kV 4 x 25 mm2 pevně uložený | m | 100 | 45.9 | 4590 | 0 | 0 | 0 | 0 |  | 2 | 1 | 9 | 9 | 4 | 0 | 0 | 0 | 4590 | 0 | 1 | 9
8 | 34111610 | Kabel silový s Cu jádrem 1 kV 1-CYKY 4 x 25 mm2 | m | 100 | 308.29 | 30829 | 0.00156 | 0.156 |  | 0 |  | 2 | 3 | 9 | 34111610 | 3 | 0 | 0 | 30829 | 0 | 0 | 3 | 9
9 | 210810057R00 | Kabel CYKY-m 750 V 5 x 4 mm2 pevně uložený | m | 80 | 34.5 | 2760 | 0 | 0 | 0 | 0 |  | 2 | 1 | 9 | 9 | 4 | 0 | 0 | 0 | 2760 | 0 | 1 | 9
10 | 34111098 | Kabel silový s Cu jádrem 750 V CYKY 5 x 4 mm2 | m | 80 | 44.47 | 3557.6 | 0.00041 | 0.0328 |  | 0 |  | 2 | 3 | 9 | 34111098 | 3 | 0 | 0 | 3557.6 | 0 | 0 | 3 | 9
11 | 210800548R00 | Vodič nn a vn CY 10 mm2 uložený pevně | m | 40 | 29.9 | 1196 | 0 | 0 | 0 | 0 |  | 2 | 1 | 9 | 9 | 4 | 0 | 0 | 0 | 1196 | 0 | 1 | 9
12 | 34140967 | Vodič silový CY zelenožlutý 10,00 mm2 - drát | m | 40 | 23.37 | 934.8 | 0.00011 | 0.0044 |  | 0 |  | 2 | 3 | 9 | 34140967 | 3 | 0 | 0 | 934.8 | 0 | 0 | 3 | 9
13 | 210271293R00 | Ukončení kabelů na zařízení-celoplast. 3x2,5 mm2 | kus | 2 | 162 | 324 | 0 | 0 | 0 | 0 |  | 2 | 1 | 9 | 9 | 4 | 0 | 0 | 0 | 324 | 0 | 1 | 9
14 | 210100001R00 | Ukončení vodičů v rozvaděči + zapojení do 2,5 mm2 | kus | 9 | 16.7 | 150.3 | 0 | 0 | 0 | 0 |  | 2 | 1 | 9 | 9 | 4 | 0 | 0 | 0 | 150.3 | 0 | 1 | 9
15 | 210100002R00 | Ukončení vodičů v rozvaděči + zapojení do 6 mm2 | kus | 20 | 16.5 | 330 | 0 | 0 | 0 | 0 |  | 2 | 1 | 9 | 9 | 4 | 0 | 0 | 0 | 330 | 0 | 1 | 9
16 | 210100004R00 | Ukončení vodičů v rozvaděči + zapojení do 25 mm2 | kus | 8 | 59.2 | 473.6 | 0 | 0 | 0 | 0 |  | 2 | 1 | 9 | 9 | 4 | 0 | 0 | 0 | 473.6 | 0 | 1 | 9
17 | 210010105R00 | Lišta z PH bez krabic,ulož. pevně,V 43 vkládací | m | 65 | 56.4 | 3666 | 0 | 0 | 0 | 0 |  | 2 | 1 | 9 | 9 | 4 | 0 | 0 | 0 | 3666 | 0 | 1 | 9
18 | 34572170 | Lišta hranatá LH 15x10, délka 3m | m | 20 | 12.53 | 250.6 | 6e-05 | 0.0012 |  | 0 |  | 2 | 3 | 9 | 34572170 | 3 | 0 | 0 | 250.6 | 0 | 0 | 3 | 9
19 | 34572174 | Lišta hranatá LHD 25x20, délka 3m | m | 20 | 19.92 | 398.4 | 0.00015 | 0.003 |  | 0 |  | 2 | 3 | 9 | 34572174 | 3 | 0 | 0 | 398.4 | 0 | 0 | 3 | 9
20 | 34572177 | Lišta hranatá LHD 40x40, délka 3m | m | 25 | 43.96 | 1099 | 0.00041 | 0.01025 |  | 0 |  | 2 | 3 | 9 | 34572177 | 3 | 0 | 0 | 1099 | 0 | 0 | 3 | 9
21 | 210010003R00 | Trubka ohebná pod omítku, typ 23.. 23 mm | m | 20 | 27.1 | 542 | 0 | 0 | 0 | 0 |  | 2 | 1 | 9 | 9 | 4 | 0 | 0 | 0 | 542 | 0 | 1 | 9
22 | 345710671 | Trubka elektroinstal. ohebná 2320 | m | 20 | 4.42 | 88.4 | 4e-05 | 0.0008 |  | 0 |  | 2 | 3 | 9 | 345710671 | 3 | 0 | 0 | 88.4 | 0 | 0 | 3 | 9
23 | 210010005R00 | Trubka ohebná pod omítku, typ 23.. 36 mm | m | 15 | 29.9 | 448.5 | 0 | 0 | 0 | 0 |  | 2 | 1 | 9 | 9 | 4 | 0 | 0 | 0 | 448.5 | 0 | 1 | 9
24 | 345710673 | Trubka elektroinstal. ohebná 2332 | m | 15 | 11.3 | 169.5 | 9e-05 | 0.00135 |  | 0 |  | 2 | 3 | 9 | 345710673 | 3 | 0 | 0 | 169.5 | 0 | 0 | 3 | 9
25 | 210010132R00 | Trubka ochranná z PE, uložená pevně, DN do 20,5 mm | m | 25 | 40 | 1000 | 0 | 0 | 0 | 0 |  | 2 | 1 | 9 | 9 | 4 | 0 | 0 | 0 | 1000 | 0 | 1 | 9
26 | 345710962 | Trubka elektroinstalační tuhá z PVC 4020 | m | 25 | 14.07 | 351.75 | 0.00013 | 0.00325 |  | 0 |  | 2 | 3 | 9 | 345710962 | 3 | 0 | 0 | 351.75 | 0 | 0 | 3 | 9
27 | 210010134R00 | Trubka ochranná z PE, uložená pevně, DN do 47 mm | m | 30 | 45.3 | 1359 | 0 | 0 | 0 | 0 |  | 2 | 1 | 9 | 9 | 4 | 0 | 0 | 0 | 1359 | 0 | 1 | 9
28 | 345710965 | Trubka elektroinstalační tuhá z PVC 4040 | m | 30 | 37.18 | 1115.4 | 0.00032 | 0.0096 |  | 0 |  | 2 | 3 | 9 | 345710965 | 3 | 0 | 0 | 1115.4 | 0 | 0 | 3 | 9
29 | 211010002R00 | Osazení hmoždinky do cihlového zdiva, HM 8 | kus | 120 | 19.8 | 2376 | 0 | 0 | 0 | 0 |  | 2 | 1 | 9 | 9 | 4 | 0 | 0 | 0 | 2376 | 0 | 1 | 9
30 | 56284127 | Hmoždinka 8 PA HM 8/1 8/1x40 mm | 1000 k | 0.12 | 820 | 98.4 | 0.0015 | 0.00018 |  | 0 |  | 2 | 3 | 9 | 56284127 | 3 | 0 | 0 | 98.4 | 0 | 0 | 3 | 9
31 | 31142815.A | Vrut zápustný samořezný 3,9 x 45 mm | 1000 k | 0.12 | 395.2 | 47.424 | 0 | 0 |  | 0 |  | 2 | 3 | 9 | 31142815.A | 3 | 0 | 0 | 47.424 | 0 | 0 | 3 | 9
32 | 210220301R00 | Svorka hromosvodová do 2 šroubů /SS, SZ, SO/ | kus | 5 | 80.6 | 403 | 0 | 0 | 0 | 0 |  | 2 | 1 | 9 | 9 | 4 | 0 | 0 | 0 | 403 | 0 | 1 | 9
33 | 35441875 | Svorka křížová SK pro vodič d 6-10 mm | kus | 4 | 21.01 | 84.04 | 0.00022 | 0.00088 |  | 0 |  | 2 | 3 | 9 | 35441875 | 3 | 0 | 0 | 84.04 | 0 | 0 | 3 | 9
34 | 35443107 | Svorka křížová Cu SK Cu | kus | 1 | 157.08 | 157.08 | 0.00024 | 0.00024 |  | 0 |  | 2 | 3 | 9 | 35443107 | 3 | 0 | 0 | 157.08 | 0 | 0 | 3 | 9
35 | 220730303U00 | Uzemnění trubky svorkou SJ 01 | kus | 4 | 63 | 252 | 0 | 0 | 0 | 0 |  | 2 | 1 | 9 | 9 | 4 | 0 | 0 | 0 | 252 | 0 | 1 | 9
36 | 354441168 | Svorka na plynovodní potrubí ST8 N 3" | kus | 4 | 89.76 | 359.04 | 0.00031 | 0.00124 |  | 0 |  | 2 | 3 | 9 | 354441168 | 3 | 0 | 0 | 359.04 | 0 | 0 | 3 | 9
37 | 210220002R00 | Vedení uzemňovací na povrchu FeZn D 10 mm | m | 25 | 59.2 | 1480 | 0 | 0 | 0 | 0 |  | 2 | 1 | 9 | 9 | 4 | 0 | 0 | 0 | 1480 | 0 | 1 | 9
38 | 15615235 | Drát tažený pozinkovaný 11343 D 10,00 mm | kg | 15.5 | 31.16 | 482.98 | 0.001 | 0.0155 |  | 0 |  | 2 | 3 | 9 | 15615235 | 3 | 0 | 0 | 482.98 | 0 | 0 | 3 | 9
|  | 0,62kg/m:25*0,62 |  | 15.5 | [6 empty] | 0,62kg/m:25*0,62
39 | 230320053R00 | Příchytky 35 x 5 | kus | 30 | 60.9 | 1827 | 0 | 0 | 0 | 0 |  | 2 | 1 | 9 | 9 | 4 | 0 | 0 | 0 | 1827 | 0 | 1 | 9
40 | 345712250000 | Příchytka instalační 2stranná kovová 3648A | kus | 30 | 17.56 | 526.8 | 0 | 0 |  | 0 |  | 2 | 3 | 9 | 345712250000 | 3 | 0 | 0 | 526.8 | 0 | 0 | 3 | 9
41 | 220880046R00 | Montáž hrom. podpěry | kus | 20 | 21.1 | 422 | 0 | 0 | 0 | 0 |  | 2 | 1 | 9 | 9 | 4 | 0 | 0 | 0 | 422 | 0 | 1 | 9
42 | 35441544 | Podpěra vedení na ploché střech -beton PV 21d | kus | 20 | 23.46 | 469.2 | 0.00095 | 0.019 |  | 0 |  | 2 | 3 | 9 | 35441544 | 3 | 0 | 0 | 469.2 | 0 | 0 | 3 | 9
43 | 220060381RSP | Montáž páskou SP | kus | 50 | 2 | 100 | 3e-05 | 0.0015 | 0 | 0 |  | 2 | 1 | 9 | 9 | 4 | 0 | 0 | 0 | 100 | 0 | 1 | 9
44 | 34572301 | Pásky stahovací SP 100 x 2,5 | 100 ks | 0.5 | 18.49 | 9.245 | 0 | 0 |  | 0 |  | 2 | 3 | 9 | 34572301 | 3 | 0 | 0 | 9.245 | 0 | 0 | 3 | 9
45 | 34195 | Materiál pro elektroinstalaci | kompl | 2 | 1120 | 2240 | 0 | 0 |  | 0 |  | 2 | 3 | 9 | 34195 | 3 | 0 | 0 | 2240 | 0 | 0 | 3 | 9
46 | 210010334R00 | Krabice pro lištový rozvod 6482-14,se zapojením | kus | 2 | 173.5 | 347 | 0 | 0 | 0 | 0 |  | 2 | 1 | 9 | 9 | 4 | 0 | 0 | 0 | 347 | 0 | 1 | 9
47 | 3457143065 | Krabice elektroinstalační plastová Rozvodná krabice IP65 | kus | 2 | 123.75 | 247.5 | 0.00065 | 0.0013 |  | 0 |  | 2 | 3 | 9 | 3457143065 | 3 | 0 | 0 | 247.5 | 0 | 0 | 3 | 9
48 | 210111021R00 | Zásuvka domovní v krabici - provedení 2P+Z | kus | 2 | 140.5 | 281 | 0 | 0 | 0 | 0 |  | 2 | 1 | 9 | 9 | 4 | 0 | 0 | 0 | 281 | 0 | 1 | 9
49 | 34551485 | Zásuvka krytá pro vlhké prostředí 10/16A 5517-2790 Zásuvka jednonásobná IP 44, s ochranným kolíkem | kus | 2 | 213.62 | 427.24 | 0.00022 | 0.00044 |  | 0 |  | 2 | 3 | 9 | 34551485 | 3 | 0 | 0 | 427.24 | 0 | 0 | 3 | 9
50 | 210120425U00 | Mtž jistič nn 1pól -63A ve skříni | kus | 4 | 140 | 560 | 0 | 0 | 0 | 0 |  | 2 | 1 | 9 | 9 | 4 | 0 | 0 | 0 | 560 | 0 | 1 | 9
51 | 35822107 | Jistič do 63 A 1pólový charakter. B 6B-1 | kus | 2 | 153.67 | 307.34 | 0.00015 | 0.0003 |  | 0 |  | 2 | 3 | 9 | 35822107 | 3 | 0 | 0 | 307.34 | 0 | 0 | 3 | 9
52 | 35822109 | Jistič do 63 A 1pólový charakter. B 10B-1 | kus | 1 | 128.4 | 128.4 | 0.00015 | 0.00015 |  | 0 |  | 2 | 3 | 9 | 35822109 | 3 | 0 | 0 | 128.4 | 0 | 0 | 3 | 9
53 | 35822111 | Jistič do 63 A 1pólový charakter. B 16B-1 | kus | 1 | 110.2 | 110.2 | 0.00015 | 0.00015 |  | 0 |  | 2 | 3 | 9 | 35822111 | 3 | 0 | 0 | 110.2 | 0 | 0 | 3 | 9
54 | 210120469U00 | Mtž jistič nn 3pól -63A ve skříni | kus | 5 | 279 | 1395 | 0 | 0 | 0 | 0 |  | 2 | 1 | 9 | 9 | 4 | 0 | 0 | 0 | 1395 | 0 | 1 | 9
55 | 35822402 | Jistič do 63 A 3pólový charakter. B 20B-3 | kus | 2 | 533.81 | 1067.62 | 0.00044 | 0.00088 |  | 0 |  | 2 | 3 | 9 | 35822402 | 3 | 0 | 0 | 1067.62 | 0 | 0 | 3 | 9
56 | 35822403 | Jistič do 63 A 3pólový charakter. B 25B-3 | kus | 2 | 556.05 | 1112.1 | 0.00044 | 0.00088 |  | 0 |  | 2 | 3 | 9 | 35822403 | 3 | 0 | 0 | 1112.1 | 0 | 0 | 3 | 9
57 | 35822407 | Jistič do 63 A 3pólový charakter. B 63B-3 | kus | 1 | 1826.88 | 1826.88 | 0.00044 | 0.00044 |  | 0 |  | 2 | 3 | 9 | 35822407 | 3 | 0 | 0 | 1826.88 | 0 | 0 | 3 | 9
58 | 210120823R00 | Chránič proudový čtyřpólový do 40 A | kus | 1 | 204.5 | 204.5 | 0 | 0 | 0 | 0 |  | 2 | 1 | 9 | 9 | 4 | 0 | 0 | 0 | 204.5 | 0 | 1 | 9
59 | 35889010.A | Chránič proudový 25-2-030AC | kus | 1 | 832.05 | 832.05 | 0.00024 | 0.00024 |  | 0 |  | 2 | 3 | 9 | 35889010.A | 3 | 0 | 0 | 832.05 | 0 | 0 | 3 | 9
60 | 220410707R00 | Pojistka nožová PH 00 80 A | kus | 3 | 136 | 408 | 0.0002 | 0.0006 | 0 | 0 |  | 2 | 1 | 9 | 9 | 4 | 0 | 0 | 0 | 408 | 0 | 1 | 9
61 | 210102345U00 | Propojení topný kabel+přívod vodič | kus | 2 | 526 | 1052 | 0 | 0 | 0 | 0 |  | 2 | 1 | 9 | 9 | 4 | 0 | 0 | 0 | 1052 | 0 | 1 | 9
| Celkem za | M21 Elektromontáže |  |  |  | 79669.539 |  | 0.27587 |  | 0 |  | 4 |  |  |  |  | 0 | 0 | 50092.639 | 29576.9 | 0
Díl: | 739 | MaR - měření a regulace | [9 empty] | 1
62 | 62. | Interface pro řízení systému | ks | 1 | 21640 | 21640 | 0 | 0 |  | 0 |  | 2 | 12 | 0 | 246 | 2 | 0 | 21640 | 0 | 0 | 0 | 12 | 0
63 | 63. | Uvedení do provozu ovladače a procesního modulu | ks | 1 | 9600 | 9600 | 0 | 0 |  | 0 |  | 2 | 12 | 0 | 247 | 2 | 0 | 9600 | 0 | 0 | 0 | 12 | 0
64 | 211800811R00V | Kabel sdělovací CAN BUS pevně uložený | m | 35 | 29.4 | 1029 | 0 | 0 |  | 0 |  | 2 | 12 | 0 | 248 | 2 | 0 | 1029 | 0 | 0 | 0 | 12 | 0
65 | 34126355BUS | Komunikační kabel CAN-BUS 1x2x20/19AWG+1x0,75 | m | 35 | 185 | 6475 | 0 | 0 |  | 0 |  | 2 | 12 | 1 | 249 | 2 | 0 | 6475 | 0 | 0 | 0 | 12 | 1
66 | 220711115R00 | Montáž komunikačního modulu GSM/GPRS/SMS | kus | 1 | 346 | 346 | 0 | 0 | 0 | 0 |  | 2 | 1 | 9 | 9 | 2 | 0 | 346 | 0 | 0 | 0 | 1 | 9
67 | 67. | Komunikátor GPRS RS232 vč. zdroje a antény | ks | 1 | 14500 | 14500 | 0 | 0 |  | 0 |  | 2 | 12 | 1 | 250 | 2 | 0 | 14500 | 0 | 0 | 0 | 12 | 1
68 | 68. | Uvedení do provozu komunikátoru GPRS | ks | 1 | 3400 | 3400 | 0 | 0 |  | 0 |  | 2 | 12 | 0 | 251 | 2 | 0 | 3400 | 0 | 0 | 0 | 12 | 0
| Celkem za | 739 MaR - měření a regulace |  |  |  | 56990 |  | 0 |  | 0 |  | 4 |  |  |  |  | 0 | 56990 | 0 | 0 | 0
Díl: | 700 | HODINOVÉ ZÚČTOVACI SAZBY | [9 empty] | 1
69 | 905 R01 | Hzs - úprava stávajících rozvaděčů | hod | 6 | 300 | 1800 | 0 | 0 |  | 0 |  | 2 | 10 | 0 | 8 | 5 | 0 | 0 | 0 | 0 | 1800 | 10 | 0
70 | 905 R02 | Hzs - demontáž stávajícího zařízení | hod | 4 | 230 | 920 | 0 | 0 |  | 0 |  | 2 | 10 | 0 | 8 | 5 | 0 | 0 | 0 | 0 | 920 | 10 | 0
71 | 905 R03 | Hzs - instalace rozvodnice na stěnu vč.zdroje | hod | 2 | 280 | 560 | 0 | 0 |  | 0 |  | 2 | 10 | 0 | 8 | 5 | 0 | 0 | 0 | 0 | 560 | 10 | 0
72 | 905 R04 | Hzs - instalace topného kabelu vč.připojení | hod | 4 | 280 | 1120 | 0 | 0 |  | 0 |  | 2 | 10 | 0 | 8 | 5 | 0 | 0 | 0 | 0 | 1120 | 10 | 0
73 | 905 R06 | Hzs - napojení na stávající zařízení | hod | 4 | 280 | 1120 | 0 | 0 |  | 0 |  | 2 | 10 | 0 | 8 | 5 | 0 | 0 | 0 | 0 | 1120 | 10 | 0
74 | 905 R05 | Hzs - montáž rozvaděče v kotelně na stěnu | hod | 2 | 280 | 560 | 0 | 0 |  | 0 |  | 2 | 10 | 0 | 8 | 5 | 0 | 0 | 0 | 0 | 560 | 10 | 0
75 | 905 R07 | Hzs-koordinace postupu prací s ostatními profesemi | hod | 4 | 250 | 1000 | 0 | 0 |  | 0 |  | 2 | 10 | 0 | 8 | 5 | 0 | 0 | 0 | 0 | 1000 | 10 | 0
76 | 905 R08 | Hzs - revizní technik | hod | 4 | 350 | 1400 | 0 | 0 |  | 0 |  | 2 | 10 | 0 | 8 | 5 | 0 | 0 | 0 | 0 | 1400 | 10 | 0
77 | 905 R09 | Hzs - spolupráce s revizním technikem | hod | 4 | 350 | 1400 | 0 | 0 |  | 0 |  | 2 | 10 | 0 | 8 | 5 | 0 | 0 | 0 | 0 | 1400 | 10 | 0
| Celkem za | 700 HODINOVÉ ZÚČTOVACI SAZBY |  |  |  | 9880 |  | 0 |  | 0 |  | 4 |  |  |  |  | 0 | 0 | 0 | 0 | 9880
Díl: | M21d | Dodávky | [9 empty] | 1
78 | 3571616602 | Rozvodnice prázdná vč.DIN lišty 35mm, 40x40x15cm | ks | 1 | 1500 | 1500 | 0 | 0 |  | 0 |  | 2 | 12 | 1 | 208 | 3 | 0 | 0 | 1500 | 0 | 0 | 12 | 1
79 | 35716130 | Rozvodnice plastová 36 modulů, povrchová montáž IP54, vč.svorkovnic | kus | 1 | 1208.32 | 1208.32 | 0.0017 | 0.0017 |  | 0 |  | 2 | 3 | 9 | 35716130 | 3 | 0 | 0 | 1208.32 | 0 | 0 | 3 | 9
80 | 5514600403 | Zdroj 24V, AC, 40VA | kus | 1 | 2000 | 2000 | 0.0016 | 0.0016 |  | 0 |  | 2 | 12 | 1 | 209 | 3 | 0 | 0 | 2000 | 0 | 0 | 12 | 1
81 | 341961952 | Kabel topný 10W/m při +10°C l = 4 m 40 W | kus | 2 | 1826.31 | 3652.62 | 0 | 0 |  | 0 |  | 2 | 3 | 9 | 341961952 | 3 | 0 | 0 | 3652.62 | 0 | 0 | 3 | 9
82 | 82. | Přepěťová ochrana typ C | ks | 1 | 2500 | 2500 | 0 | 0 |  | 0 |  | 2 | 12 | 0 | 255 | 4 | 0 | 0 | 0 | 2500 | 0 | 12 | 0
83 | 83. | Přepěťová ochrana typ D | ks | 1 | 2500 | 2500 | 0 | 0 |  | 0 |  | 2 | 12 | 0 | 256 | 4 | 0 | 0 | 0 | 2500 | 0 | 12 | 0
| Celkem za | M21d Dodávky |  |  |  | 13360.94 |  | 0.0033 |  | 0 |  | 4 |  |  |  |  | 0 | 0 | 8360.94 | 5000 | 0
Díl: | 9 | Ostatní konstrukce, bourání | [9 empty] | 1
84 | 971033123R00 | Vrtání otvorů, zeď cihelná, do 3 cm, hl. do 45 cm | kus | 3 | 57.5 | 172.5 | 0 | 0 | -0.0006 | -0.0018 |  | 2 | 1 | 1 | 1 | 1 | 172.5 | 0 | 0 | 0 | 0 | 1 | 1
85 | 971033181R00 | Vybourání otvorů zeď cihel. d=6 cm, tl. 90 cm, MVC | kus | 1 | 180 | 180 | 0.00067 | 0.00067 | -0.003 | -0.003 |  | 2 | 1 | 1 | 1 | 1 | 180 | 0 | 0 | 0 | 0 | 1 | 1
86 | 612401191RT2 | Omítka malých ploch vnitřních stěn do 0,09 m2 s použitím suché maltové směsi | kus | 8 | 114 | 912 | 0.00478 | 0.03824 | 0 | 0 |  | 2 | 1 | 1 | 1 | 1 | 912 | 0 | 0 | 0 | 0 | 1 | 1
| Celkem za | 9 Ostatní konstrukce, bourání |  |  |  | 1264.5 |  | 0.03891 |  | -0.0048 |  | 4 |  |  |  |  | 1264.5 | 0 | 0 | 0 | 0

## 04 0042014 KL
POLOŽKOVÝ ROZPOČET
Rozpočet |  | 004/2014 | Plynoinstalace | JKSO
Objekt |  |  |  | SKP
| 101.3.2 | ROZVOD PLYNU |  | Měrná jednotka
Stavba |  |  |  | Počet jednotek | 0
|  | Boskovice Nemocnice - zateplení komplementu a víceúčelového objektu a instalace tepelných čerpadel |  | Náklady na m.j. | 0
Projektant |  | MIX MAX - ENERGETIKA, s.r.o. |  | Typ rozpočtu
Zpracovatel projektu
Objednatel
Dodavatel |  |  |  | Zakázkové číslo
Rozpočtoval |  |  |  | Počet listů
ROZPOČTOVÉ NÁKLADY
Základní rozpočtové náklady |  |  | Ostatní rozpočtové náklady
| HSV celkem | 2131 | Ztížené výrobní podmínky |  | 0
Z | PSV celkem | 164455.6872 | Oborová přirážka |  | 0
R | M práce celkem | 0 | Přesun stavebních kapacit |  | 0
N | M dodávky celkem | 0 | Mimostaveništní doprava |  | 0
ZRN celkem |  | 166586.6872 | Zařízení staveniště |  | 0
|  |  | Provoz investora |  | 0
HZS |  | 0 | Rezerva rozpočtu |  | 0
ZRN+HZS |  | 166586.6872 | Ostatní náklady neuvedené |  | 0
ZRN+ost.náklady+HZS |  | 166586.6872 | Ostatní náklady celkem |  | 0
Vypracoval |  |  | Za zhotovitele | Za objednatele
Jméno : |  |  | Jméno : | Jméno :
Datum : |  |  | Datum : | Datum :
Podpis : |  |  | Podpis: | Podpis:
Základ pro DPH |  | 21 | % | 166586.6872
DPH |  | 21 | % | 34983
Základ pro DPH |  | 0 | % | 0
DPH |  | 0 | % | 0
CENA ZA OBJEKT CELKEM |  |  |  | 201570
Poznámka :

## 04 0042014 Rek
Stavba : |  | Boskovice Nemocnice - zateplení komplementu a víceúčelového objektu a instalace tepelných čerpadel |  |  | Rozpočet : | 004/2014
Objekt : |  | 101.3.2 ROZVOD PLYNU |  |  | Plynoinstalace
REKAPITULACE STAVEBNÍCH DÍLŮ
| Stavební díl |  | HSV | PSV | Dodávka | Montáž | HZS
9 | Ostatní konstrukce, bourání |  | 2131 | 0 | 0 | 0 | 0
700B | Demontáže PSV |  | 0 | 1263 | 0 | 0 | 0
723 | Vnitřní plynovod |  | 0 | 150130.7742 | 0 | 0 | 0
767 | Konstrukce zámečnické |  | 0 | 9788.013 | 0 | 0 | 0
783 | Nátěry |  | 0 | 3273.9 | 0 | 0 | 0
| CELKEM OBJEKT |  | 2131 | 164455.6872 | 0 | 0 | 0
VEDLEJŠÍ ROZPOČTOVÉ NÁKLADY
Název VRN |  |  | Kč | % | Základna |  | Kč
Ztížené výrobní podmínky |  |  | 0 | 0 | 166586.6872 |  | 0 | 0
Oborová přirážka |  |  | 0 | 0 | 166586.6872 |  | 0 | 0
Přesun stavebních kapacit |  |  | 0 | 0 | 166586.6872 |  | 0 | 0
Mimostaveništní doprava |  |  | 0 | 0 | 166586.6872 |  | 0 | 2
Zařízení staveniště |  |  | 0 | 0 | 166586.6872 |  | 0 | 2
Provoz investora |  |  | 0 | 0 | 166586.6872 |  | 0 | 1
Rezerva rozpočtu |  |  | 0 | 0 | 166586.6872 |  | 0 | 2
Kompletační činnost |  |  | 0 | 0 | 166586.6872 |  | 0 | 2
| CELKEM VRN |  |  |  |  | 0

## 04 0042014 Pol
Položkový rozpočet
Stavba : |  | Boskovice Nemocnice - zateplení komplementu a víceúčelového objektu a instalace tepelných čerpadel |  | Rozpočet: | 004/2014
Objekt : |  | 101.3.2 ROZVOD PLYN |  | Plynoinstalace
P.č. | Číslo položky | Název položky | MJ | množství | cena / MJ | celkem (Kč) | Jednotková hmotnost | Celková hmotnost | Jednotková dem.hmot. | Celková dem.hmot.
Díl: | 9 | Ostatní konstrukce, bourání | [8 empty] | 1
1 | 612401191RT2 | Omítka malých ploch vnitřních stěn do 0,09 m2 s použitím suché maltové směsi | kus | 4 | 114 | 456 | 0.00478 | 0.01912 | 0 | 0 | 2 | 1 | 1 | 1 | 1 | 456 | 0 | 0 | 0 | 0 | 1 | 1
2 | 941955004R00 | Lešení lehké pomocné, výška podlahy do 3,5 m | m2 | 10 | 139.5 | 1395 | 0.00592 | 0.0592 | 0 | 0 | 2 | 1 | 1 | 1 | 1 | 1395 | 0 | 0 | 0 | 0 | 1 | 1
3 | 971100021R15 | Vybourání otvorů ve zdivu cihelném do 0,09m2 tloušťka 15 cm (vč.odvozu a likvidace suti) | kus | 2 | 140 | 280 | 0.00082 | 0.00164 | -0.81 | -1.62 | 2 | 2 | 0 | 0 | 1 | 280 | 0 | 0 | 0 | 0 | 2 | 0
| Celkem za | 9 Ostatní konstrukce, bourání |  |  |  | 2131 |  | 0.07996 |  | -1.62 | 4 |  |  |  |  | 2131 | 0 | 0 | 0 | 0
Díl: | 700B | Demontáže PSV | [8 empty] | 1
4 | 723120809R00 | Demontáž potrubí svařovaného závitového DN 50-80 | m | 8 | 101.5 | 812 | 0.00039 | 0.00312 | -0.00828 | -0.06624 | 2 | 1 | 7 | 7 | 2 | 0 | 812 | 0 | 0 | 0 | 1 | 7
5 | 733193925R00 | Zaslepení potrubí dýnkem D 89 mm | kus | 1 | 253 | 253 | 0.00048 | 0.00048 | 0 | 0 | 2 | 1 | 7 | 7 | 2 | 0 | 253 | 0 | 0 | 0 | 1 | 7
6 | 734100812R00 | Demontáž armatur se dvěma přírubami do DN 80 | kus | 1 | 198 | 198 | 2e-05 | 2e-05 | -0.039 | -0.039 | 2 | 1 | 7 | 7 | 2 | 0 | 198 | 0 | 0 | 0 | 1 | 7
| Celkem za | 700B Demontáže PSV |  |  |  | 1263 |  | 0.00362 |  | -0.10524 | 4 |  |  |  |  | 0 | 1263 | 0 | 0 | 0
Díl: | 723 | Vnitřní plynovod | [8 empty] | 1
7 | 723120202R00 | Potrubí ocelové závitové černé svařované DN 15 | m | 10 | 273 | 2730 | 0.00509 | 0.0509 | 0 | 0 | 2 | 1 | 7 | 7 | 2 | 0 | 2730 | 0 | 0 | 0 | 1 | 7
8 | 723120206R00 | Potrubí ocelové závitové černé svařované DN 40 | m | 8 | 483.5 | 3868 | 0.0217 | 0.1736 | 0 | 0 | 2 | 1 | 7 | 7 | 2 | 0 | 3868 | 0 | 0 | 0 | 1 | 7
9 | 723150312R00 | Potrubí ocelové hladké černé svařované D 57/2,9 | m | 16 | 458.5 | 7336 | 0.00815 | 0.1304 | 0 | 0 | 2 | 1 | 7 | 7 | 2 | 0 | 7336 | 0 | 0 | 0 | 1 | 7
10 | 723150314R00 | Potrubí ocelové hladké černé svařované D 89/3,6 | m | 26 | 711 | 18486 | 0.01254 | 0.32604 | 0 | 0 | 2 | 1 | 7 | 7 | 2 | 0 | 18486 | 0 | 0 | 0 | 1 | 7
11 | 723150317R00 | Potrubí ocelové hladké černé svařované D 159x4,5 | m | 3 | 1297 | 3891 | 0.02565 | 0.07695 | 0 | 0 | 2 | 1 | 7 | 7 | 2 | 0 | 3891 | 0 | 0 | 0 | 1 | 7
12 | 723150345R00 | Zhotovení redukce kováním přes 1DN, DN 80/50 | kus | 1 | 935 | 935 | 0.0024 | 0.0024 | 0 | 0 | 2 | 1 | 7 | 7 | 2 | 0 | 935 | 0 | 0 | 0 | 1 | 7
13 | 723150354R00 | Zhotovení redukce kováním přes 2 DN, DN 80/40 | kus | 2 | 1149 | 2298 | 0.00295 | 0.0059 | 0 | 0 | 2 | 1 | 7 | 7 | 2 | 0 | 2298 | 0 | 0 | 0 | 1 | 7
14 | 723150357R00 | Zhotovení redukce kováním přes 2 DN, DN 150/80 | kus | 1 | 2545 | 2545 | 0.00597 | 0.00597 | 0 | 0 | 2 | 1 | 7 | 7 | 2 | 0 | 2545 | 0 | 0 | 0 | 1 | 7
15 | 723150365R00 | Potrubí ocel. černé svařované - chráničky D 38/2,6 | m | 0.5 | 254 | 127 | 0.00257 | 0.001285 | 0 | 0 | 2 | 1 | 7 | 7 | 2 | 0 | 127 | 0 | 0 | 0 | 1 | 7
16 | 723150371R00 | Potrubí ocel. černé svařované - chráničky D 108/4 | m | 0.5 | 757 | 378.5 | 0.01116 | 0.00558 | 0 | 0 | 2 | 1 | 7 | 7 | 2 | 0 | 378.5 | 0 | 0 | 0 | 1 | 7
17 | 723160314RBO | Přípojka k plynoměru, svařovaná bez ochozu DN 80 | soubor | 1 | 5615 | 5615 | 0.1429 | 0.1429 | 0 | 0 | 2 | 1 | 7 | 7 | 2 | 0 | 5615 | 0 | 0 | 0 | 1 | 7
18 | 723160339R00 | Rozpěrka přípojky plynoměru G 3 | soubor | 1 | 291 | 291 | 0.00032 | 0.00032 | 0 | 0 | 2 | 1 | 7 | 7 | 2 | 0 | 291 | 0 | 0 | 0 | 1 | 7
19 | 723190206R00 | Přípojka plynovodu, trubky závitové černé DN 40 | soubor | 2 | 2395 | 4790 | 0.01031 | 0.02062 | 0 | 0 | 2 | 1 | 7 | 7 | 2 | 0 | 4790 | 0 | 0 | 0 | 1 | 7
20 | 723190901R00 | Uzavření nebo otevření plynového potrubí | kus | 4 | 23.2 | 92.8 | 0 | 0 | 0 | 0 | 2 | 1 | 7 | 7 | 2 | 0 | 92.8 | 0 | 0 | 0 | 1 | 7
21 | 723190907R00 | Odvzdušnění a napuštění plynového potrubí | m | 200 | 19.9 | 3980 | 0 | 0 | 0 | 0 | 2 | 1 | 7 | 7 | 2 | 0 | 3980 | 0 | 0 | 0 | 1 | 7
22 | 723190909R00 | Zkouška tlaková plynového potrubí | kus | 2 | 175 | 350 | 0 | 0 | 0 | 0 | 2 | 1 | 7 | 7 | 2 | 0 | 350 | 0 | 0 | 0 | 1 | 7
23 | 723190916R00 | Navaření odbočky na plynové potrubí DN 40 | kus | 1 | 224.5 | 224.5 | 0.00025 | 0.00025 | 0 | 0 | 2 | 1 | 7 | 7 | 2 | 0 | 224.5 | 0 | 0 | 0 | 1 | 7
24 | 733194935R00 | Navaření na potrubí,D159 | kus | 1 | 966 | 966 | 0.00176 | 0.00176 | 0 | 0 | 2 | 1 | 7 | 7 | 2 | 0 | 966 | 0 | 0 | 0 | 1 | 7
25 | 723191114R40 | Hadice pro spotřeb. flex DN40,dl. 1,0 m | soubor | 2 | 1761 | 3522 | 0.0012 | 0.0024 | 0 | 0 | 2 | 1 | 7 | 7 | 2 | 0 | 3522 | 0 | 0 | 0 | 1 | 7
26 | 723219104R00 | Montáž armatury přírubové plynovodní, DN 80 | kus | 2 | 1192 | 2384 | 0.00726 | 0.01452 | 0 | 0 | 2 | 1 | 7 | 7 | 2 | 0 | 2384 | 0 | 0 | 0 | 1 | 7
27 | 42285534 | Klapka mezipřírubová uzav PLYN DN80 | kus | 2 | 1871.6 | 3743.2 | 0.00385 | 0.0077 |  | 0 | 2 | 3 | 7 | 42285534 | 2 | 0 | 3743.2 | 0 | 0 | 0 | 3 | 7
28 | 723219107R00 | Montáž armatury přírubové plynovodní, DN 150 | kus | 1 | 2170 | 2170 | 0.01362 | 0.01362 | 0 | 0 | 2 | 1 | 7 | 7 | 2 | 0 | 2170 | 0 | 0 | 0 | 1 | 7
29 | PT19545 | Filtr 150 F DN 150,PN 6 přírubový litina | KS | 1 | 13235.5 | 13235.5 | 0 | 0 |  | 0 | 2 | 3 | 7 | PT19545 | 2 | 0 | 13235.5 | 0 | 0 | 0 | 3 | 7
30 | 723229102R00 | Montáž plynovod.armatur s 1závitem, G 1/2 | soubor | 2 | 80.7 | 161.4 | 4e-05 | 8e-05 | 0 | 0 | 2 | 1 | 7 | 7 | 2 | 0 | 161.4 | 0 | 0 | 0 | 1 | 7
31 | 551310172 | Ventil vzorkovací přímý 1/2" F | kus | 2 | 159.5 | 319 | 0.0002 | 0.0004 |  | 0 | 2 | 3 | 7 | 551310172 | 2 | 0 | 319 | 0 | 0 | 0 | 3 | 7
32 | 723239101R00 | Montáž plynovodních armatur, 2 závity, G 1/2 | kus | 3 | 63.8 | 191.4 | 3e-05 | 9e-05 | 0 | 0 | 2 | 1 | 7 | 7 | 2 | 0 | 191.4 | 0 | 0 | 0 | 1 | 7
33 | 42237023.A | Kohout kulový 1/2" plyn | kus | 3 | 169 | 507 | 0.00016 | 0.00048 |  | 0 | 2 | 3 | 7 | 42237023.A | 2 | 0 | 507 | 0 | 0 | 0 | 3 | 7
34 | 723239105R00 | Montáž plynovodních armatur, 2 závity, G 6/4 | kus | 3 | 131 | 393 | 3e-05 | 9e-05 | 0 | 0 | 2 | 1 | 7 | 7 | 2 | 0 | 393 | 0 | 0 | 0 | 1 | 7
35 | 42237027.A | Kohout kulový 6/4" plyn | kus | 3 | 809 | 2427 | 0.00115 | 0.00345 |  | 0 | 2 | 3 | 7 | 42237027.A | 2 | 0 | 2427 | 0 | 0 | 0 | 3 | 7
36 | 723239201R00 | Montáž regulátoru středotl. jednod. přírub. DN 40 | soubor | 1 | 1192 | 1192 | 0.00388 | 0.00388 | 0 | 0 | 2 | 1 | 7 | 7 | 2 | 0 | 1192 | 0 | 0 | 0 | 1 | 7
37 | 42243420 | Regulátor tlaku plynu Q min. 40 m3/hod, DN40 | kus | 1 | 9143.75 | 9143.75 | 0.002 | 0.002 |  | 0 | 2 | 3 | 7 | 42243420 | 2 | 0 | 9143.75 | 0 | 0 | 0 | 3 | 7
38 | 723261917R00 | Montáž plynoměru | kus | 1 | 343.5 | 343.5 | 0.00047 | 0.00047 | 0 | 0 | 2 | 1 | 7 | 7 | 2 | 0 | 343.5 | 0 | 0 | 0 | 1 | 7
39 | PT21701 | Nízkotlaký plynoměr membránový G40 G40/DN80 - | KS | 1 | 37525 | 37525 | 0 | 0 |  | 0 | 2 | 3 | 7 | PT21701 | 2 | 0 | 37525 | 0 | 0 | 0 | 3 | 7
40 | 734421130V05 | Tlakoměr deformační plynový, D 160 do 4kPa, pl.tlak.ventil | kus | 3 | 2420 | 7260 | 0.00267 | 0.00801 | 0 | 0 | 2 | 1 | 7 | 7 | 2 | 0 | 7260 | 0 | 0 | 0 | 1 | 7
41 | 734421130V16 | Tlakoměr deformační plynový, D 160 do 160kPa, pl.tlak.ventil | kus | 1 | 2550 | 2550 | 0.00267 | 0.00267 | 0 | 0 | 2 | 1 | 7 | 7 | 2 | 0 | 2550 | 0 | 0 | 0 | 1 | 7
42 | R01 | Revize plynu, ověř.tlaková zkouška | sbr. | 1 | 3000 | 3000 | 0 | 0 |  | 0 | 2 | 11 | 0 | 39 | 2 | 0 | 3000 | 0 | 0 | 0 | 11 | 0
43 | 734494213R00 | Návarky s trubkovým závitem G 1/2 | kus | 5 | 139.5 | 697.5 | 0.00024 | 0.0012 | 0 | 0 | 2 | 1 | 7 | 7 | 2 | 0 | 697.5 | 0 | 0 | 0 | 1 | 7
44 | 998723102R00 | Přesun hmot pro vnitřní plynovod, výšky do 12 m | t | 1.0059 | 459 | 461.7242 | 0 | 0 |  | 0 | 2 | 7 | 1001 | 5 | 2 | 0 | 461.7242 | 0 | 0 | 0 | 7 | 1001
| Celkem za | 723 Vnitřní plynovod |  |  |  | 150130.7742 |  | 1.0059 |  | 0 | 4 |  |  |  |  | 0 | 150130.7742 | 0 | 0 | 0
Díl: | 767 | Konstrukce zámečnické | [8 empty] | 1
45 | 767995101R00 | Výroba a montáž kov. atypických konstr. do 5 kg | kg | 35 | 142.5 | 4987.5 | 6e-05 | 0.0021 | 0 | 0 | 2 | 1 | 7 | 7 | 2 | 0 | 4987.5 | 0 | 0 | 0 | 1 | 7
46 | 55399994 | Kotvy, úhelníky apod.atypické výrobky | kg | 35 | 88.95 | 3113.25 | 0.001 | 0.035 |  | 0 | 2 | 3 | 7 | 55399994 | 2 | 0 | 3113.25 | 0 | 0 | 0 | 3 | 7
47 | 35441540 | Podpěra vedení na ploché střechy PV21-b 100 mm | kus | 20 | 81.6 | 1632 | 0.00087 | 0.0174 |  | 0 | 2 | 3 | 7 | 35441540 | 2 | 0 | 1632 | 0 | 0 | 0 | 3 | 7
48 | 998767102R00 | Přesun hmot pro zámečnické konstr., výšky do 12 m | t | 0.0545 | 1014 | 55.263 | 0 | 0 |  | 0 | 2 | 7 | 1001 | 5 | 2 | 0 | 55.263 | 0 | 0 | 0 | 7 | 1001
| Celkem za | 767 Konstrukce zámečnické |  |  |  | 9788.013 |  | 0.0545 |  | 0 | 4 |  |  |  |  | 0 | 9788.013 | 0 | 0 | 0
Díl: | 783 | Nátěry | [8 empty] | 1
49 | 783424340R00 | Nátěr syntet. potrubí do DN 50 mm Z+2x +1x email | m | 34 | 46.6 | 1584.4 | 9e-05 | 0.00306 | 0 | 0 | 2 | 1 | 7 | 7 | 2 | 0 | 1584.4 | 0 | 0 | 0 | 1 | 7
50 | 783425350R00 | Nátěr syntet. potrubí do DN 100 mm Z +2x +1x email | m | 26 | 56.5 | 1469 | 0.00012 | 0.00312 | 0 | 0 | 2 | 1 | 7 | 7 | 2 | 0 | 1469 | 0 | 0 | 0 | 1 | 7
51 | 783426360R00 | Nátěr syntet. potrubí do DN 150 mm Z +2x +1x email | m | 3 | 73.5 | 220.5 | 0.00018 | 0.00054 | 0 | 0 | 2 | 1 | 7 | 7 | 2 | 0 | 220.5 | 0 | 0 | 0 | 1 | 7
| Celkem za | 783 Nátěry |  |  |  | 3273.9 |  | 0.00672 |  | 0 | 4 |  |  |  |  | 0 | 3273.9 | 0 | 0 | 0

## 05 0052014 KL
POLOŽKOVÝ ROZPOČET
Rozpočet |  | 005/2014 | Zdravotechnika | JKSO
Objekt |  |  |  | SKP
| 101.3.3 | ZTI, ODVOD KONDENZÁTU |  | Měrná jednotka
Stavba |  |  |  | Počet jednotek | 0
|  | Boskovice Nemocnice - zateplení komplementu a víceúčelového objektu a instalace tepelných čerpadel |  | Náklady na m.j. | 0
Projektant |  | MIX MAX - ENERGETIKA, s.r.o. |  | Typ rozpočtu
Zpracovatel projektu
Objednatel
Dodavatel |  |  |  | Zakázkové číslo
Rozpočtoval |  |  |  | Počet listů
ROZPOČTOVÉ NÁKLADY
Základní rozpočtové náklady |  |  | Ostatní rozpočtové náklady
| HSV celkem | 0 | Ztížené výrobní podmínky |  | 0
Z | PSV celkem | 21112.0717 | Oborová přirážka |  | 0
R | M práce celkem | 0 | Přesun stavebních kapacit |  | 0
N | M dodávky celkem | 0 | Mimostaveništní doprava |  | 0
ZRN celkem |  | 21112.0717 | Zařízení staveniště |  | 0
|  |  | Provoz investora |  | 0
HZS |  | 0 | Rezerva rozpočtu |  | 0
ZRN+HZS |  | 21112.0717 | Ostatní náklady neuvedené |  | 0
ZRN+ost.náklady+HZS |  | 21112.0717 | Ostatní náklady celkem |  | 0
Vypracoval |  |  | Za zhotovitele | Za objednatele
Jméno : |  |  | Jméno : | Jméno :
Datum : |  |  | Datum : | Datum :
Podpis : |  |  | Podpis: | Podpis:
Základ pro DPH |  | 21 | % | 21112.0717
DPH |  | 21 | % | 4434
Základ pro DPH |  | 0 | % | 0
DPH |  | 0 | % | 0
CENA ZA OBJEKT CELKEM |  |  |  | 25546
Poznámka :

## 05 0052014 Rek
Stavba : |  | Boskovice Nemocnice - zateplení komplementu a víceúčelového objektu a instalace tepelných čerpadel |  |  | Rozpočet : | 005/2014
Objekt : |  | 101.3.3 ZTI, ODVOD KONDENZÁTU |  |  | Zdravotechnika
REKAPITULACE STAVEBNÍCH DÍLŮ
| Stavební díl |  | HSV | PSV | Dodávka | Montáž | HZS
720 | Zdravotechnická instalace |  | 0 | 21112.0717 | 0 | 0 | 0
| CELKEM OBJEKT |  | 0 | 21112.0717 | 0 | 0 | 0
VEDLEJŠÍ ROZPOČTOVÉ NÁKLADY
Název VRN |  |  | Kč | % | Základna |  | Kč
Ztížené výrobní podmínky |  |  | 0 | 0 | 21112.0717 |  | 0 | 0
Oborová přirážka |  |  | 0 | 0 | 21112.0717 |  | 0 | 0
Přesun stavebních kapacit |  |  | 0 | 0 | 21112.0717 |  | 0 | 0
Mimostaveništní doprava |  |  | 0 | 0 | 21112.0717 |  | 0 | 2
Zařízení staveniště |  |  | 0 | 0 | 21112.0717 |  | 0 | 2
Provoz investora |  |  | 0 | 0 | 21112.0717 |  | 0 | 1
Rezerva rozpočtu |  |  | 0 | 0 | 21112.0717 |  | 0 | 2
Kompletační činnost |  |  | 0 | 0 | 21112.0717 |  | 0 | 2
| CELKEM VRN |  |  |  |  | 0

## 05 0052014 Pol
Položkový rozpočet
Stavba : |  | Boskovice Nemocnice - zateplení komplementu a víceúčelového objektu a instalace tepelných čerpadel |  | Rozpočet: | 005/2014
Objekt : |  | 101.3.3 ZTI, ODVOD KONDENZÁTU |  | Zdravotechnika
P.č. | Číslo položky | Název položky | MJ | množství | cena / MJ | celkem (Kč) | Jednotková hmotnost | Celková hmotnost | Jednotková dem.hmot. | Celková dem.hmot.
Díl: | 720 | Zdravotechnická instalace | [8 empty] | 1
1 | 721170956R00 | Oprava-vsazení odbočky, potrubí PVC hrdlové D 140 | kus | 1 | 1087 | 1087 | 0.01852 | 0.01852 | 0 | 0 | 2 | 1 | 7 | 7 | 2 | 0 | 1087 | 0 | 0 | 0 | 1 | 7
2 | 721170966R00 | Oprava - propojení dosavadního potrubí PVC D 140 | kus | 1 | 296 | 296 | 0.0084 | 0.0084 | 0 | 0 | 2 | 1 | 7 | 7 | 2 | 0 | 296 | 0 | 0 | 0 | 1 | 7
3 | 722172412R00 | Potrubí z PPR Ekoplastik, D 25 x 3,5 mm, PN 16 | m | 2 | 257.5 | 515 | 0.00058 | 0.00116 | 0 | 0 | 2 | 1 | 7 | 7 | 2 | 0 | 515 | 0 | 0 | 0 | 1 | 7
4 | 722172413R00 | Potrubí z PPR Ekoplastik, D 32 x 4,4 mm, PN 16 | m | 4 | 314.5 | 1258 | 0.00075 | 0.003 | 0 | 0 | 2 | 1 | 7 | 7 | 2 | 0 | 1258 | 0 | 0 | 0 | 1 | 7
5 | 722181215RT9 | Izolace návleková MIRELON PRO tl. stěny 25 mm vnitřní průměr 28 mm | m | 2 | 108.5 | 217 | 9e-05 | 0.00018 | 0 | 0 | 2 | 1 | 7 | 7 | 2 | 0 | 217 | 0 | 0 | 0 | 1 | 7
6 | 722181215RU2 | Izolace návleková MIRELON PRO tl. stěny 25 mm vnitřní průměr 35 mm | m | 4 | 124 | 496 | 8e-05 | 0.00032 | 0 | 0 | 2 | 1 | 7 | 7 | 2 | 0 | 496 | 0 | 0 | 0 | 1 | 7
7 | 721194103R00 | Vyvedení odpadních výpustek D 32 x 1,8 | kus | 10 | 47.4 | 474 | 0 | 0 | 0 | 0 | 2 | 1 | 7 | 7 | 2 | 0 | 474 | 0 | 0 | 0 | 1 | 7
8 | 722190504R00 | Přípojky odsávací DN 32 | soubor | 1 | 1654 | 1654 | 0.00891 | 0.00891 | 0 | 0 | 2 | 1 | 7 | 7 | 2 | 0 | 1654 | 0 | 0 | 0 | 1 | 7
9 | 48417407353 | Neutralizacní jednotka | kus | 1 | 15000 | 15000 | 0.00045 | 0.00045 |  | 0 | 2 | 12 | 1 | 271 | 2 | 0 | 15000 | 0 | 0 | 0 | 12 | 1
3
10 | 721290111R00 | Zkouška těsnosti kanalizace vodou DN 125 | m | 6 | 15.9 | 95.4 | 0 | 0 | 0 | 0 | 2 | 1 | 7 | 7 | 2 | 0 | 95.4 | 0 | 0 | 0 | 1 | 7
11 | 998721101R00 | Přesun hmot pro vnitřní kanalizaci, výšky do 6 m | t | 0.04094 | 480.5 | 19.6717 | 0 | 0 |  | 0 | 2 | 7 | 1001 | 5 | 2 | 0 | 19.6717 | 0 | 0 | 0 | 7 | 1001
| Celkem za | 720 Zdravotechnická instalace |  |  |  | 21112.0717 |  | 0.04094 |  | 0 | 4 |  |  |  |  | 0 | 21112.0717 | 0 | 0 | 0

## 06 0062014 KL
POLOŽKOVÝ ROZPOČET
Rozpočet |  | 006/2014 | Stavební práce | JKSO
Objekt |  |  |  | SKP
| 101.3.1 | STAVEBNÍ ČÁST |  | Měrná jednotka
Stavba |  |  |  | Počet jednotek | 0
|  | Boskovice Nemocnice - zateplení komplementu a víceúčelového objektu a instalace tepelných čerpadel |  | Náklady na m.j. | 0
Projektant |  | MIX MAX - ENERGETIKA, s.r.o. |  | Typ rozpočtu
Zpracovatel projektu
Objednatel
Dodavatel |  |  |  | Zakázkové číslo
Rozpočtoval |  |  |  | Počet listů
ROZPOČTOVÉ NÁKLADY
Základní rozpočtové náklady |  |  | Ostatní rozpočtové náklady
| HSV celkem | 25099.8004 | Ztížené výrobní podmínky |  | 0
Z | PSV celkem | 34636.5952 | Oborová přirážka |  | 0
R | M práce celkem | 0 | Přesun stavebních kapacit |  | 0
N | M dodávky celkem | 0 | Mimostaveništní doprava |  | 0
ZRN celkem |  | 59736.3956 | Zařízení staveniště |  | 0
|  |  | Provoz investora |  | 0
HZS |  | 0 | Kompletační činnost (IČD) |  | 0
ZRN+HZS |  | 59736.3956 | Ostatní náklady neuvedené |  | 0
ZRN+ost.náklady+HZS |  | 59736.3956 | Ostatní náklady celkem |  | 0
Vypracoval |  |  | Za zhotovitele | Za objednatele
Jméno : |  |  | Jméno : | Jméno :
Datum : |  |  | Datum : | Datum :
Podpis : |  |  | Podpis: | Podpis:
Základ pro DPH |  | 21 | % | 59736.3956
DPH |  | 21 | % | 12545
Základ pro DPH |  | 0 | % | 0
DPH |  | 0 | % | 0
CENA ZA OBJEKT CELKEM |  |  |  | 72281
Poznámka :

## 06 0062014 Rek
Stavba : |  | Boskovice Nemocnice - zateplení komplementu a víceúčelového objektu a instalace tepelných čerpadel |  |  | Rozpočet : | 006/2014
Objekt : |  | 101.3.1 STAVEBNÍ ČÁST |  |  | Stavební práce
REKAPITULACE STAVEBNÍCH DÍLŮ
| Stavební díl |  | HSV | PSV | Dodávka | Montáž | HZS
41 | Stropy a stropní konstrukce |  | 11637.85 | 0 | 0 | 0 | 0
9 | Ostatní konstrukce, bourání |  | 4490 | 0 | 0 | 0 | 0
94 | Lešení a stavební výtahy |  | 2857.5 | 0 | 0 | 0 | 0
97 | Prorážení otvorů |  | 5126.2 | 0 | 0 | 0 | 0
99 | Staveništní přesun hmot |  | 718.7432 | 0 | 0 | 0 | 0
713 | Izolace tepelné |  | 0 | 8501.2821 | 0 | 0 | 0
767 | Konstrukce zámečnické |  | 0 | 21395.8111 | 0 | 0 | 0
783 | Nátěry |  | 0 | 4739.502 | 0 | 0 | 0
D96 | Přesuny suti a vybouraných hmot |  | 269.5072 | 0 | 0 | 0 | 0
| CELKEM OBJEKT |  | 25099.8004 | 34636.5952 | 0 | 0 | 0
VEDLEJŠÍ ROZPOČTOVÉ NÁKLADY
Název VRN |  |  | Kč | % | Základna |  | Kč
Ztížené výrobní podmínky |  |  | 0 | 0 | 59736.3956 |  | 0 | 0
Oborová přirážka |  |  | 0 | 0 | 59736.3956 |  | 0 | 0
Přesun stavebních kapacit |  |  | 0 | 0 | 59736.3956 |  | 0 | 0
Mimostaveništní doprava |  |  | 0 | 0 | 59736.3956 |  | 0 | 0
Zařízení staveniště |  |  | 0 | 0 | 59736.3956 |  | 0 | 1
Provoz investora |  |  | 0 | 0 | 59736.3956 |  | 0 | 1
Kompletační činnost (IČD) |  |  | 0 | 0 | 59736.3956 |  | 0 | 2
Rezerva rozpočtu |  |  | 0 | 0 | 59736.3956 |  | 0 | 2
| CELKEM VRN |  |  |  |  | 0

## 06 0062014 Pol
Položkový rozpočet
Stavba : |  | Boskovice Nemocnice - zateplení komplementu a víceúčelového objektu a instalace tepelných čerpadel |  | Rozpočet: | 006/2014
Objekt : |  | 101.3.1 STAVEBNÍ ČÁST |  | Stavební práce
P.č. | Číslo položky | Název položky | MJ | množství | cena / MJ | celkem (Kč) | Jednotková hmotnost | Celková hmotnost | Jednotková dem.hmot. | Celková dem.hmot.
Díl: | 41 | Stropy a stropní konstrukce | [9 empty] | 1
1 | 411387531R00 | Zabetonování otvorů 0,25 m2 ve stropech a zdivu | kus | 14 | 278.5 | 3899 | 0.0502 | 0.7028 | 0 | 0 |  | 2 | 1 | 1 | 1 | 1 | 3899 | 0 | 0 | 0 | 0 | 1 | 1
|  | U 100:2 |  | 2 | [6 empty] | U 100:2
|  | IPE 140:12 |  | 12 | [6 empty] | IPE 140:12
2 | 413941123R00 | Osazení válcovaných nosníků ve stropech č. 14 - 22 | t | 0.2786 | 7390 | 2058.854 | 0.01663 | 0.0046331 | 0 | 0 |  | 2 | 1 | 1 | 1 | 1 | 2058.854 | 0 | 0 | 0 | 0 | 1 | 1
|  | (3,65*5+3,35)*12,9*0,001 |  | 0.2786 | [6 empty] | (3,65*5+3,35)*12,9*0,001
3 | 13383425 | Tyč průřezu IPE 140, střední, jakost oceli 11375 | T | 0.3009 | 18876.69 | 5679.996 | 1 | 0.3009 |  | 0 |  | 2 | 3 | 1 | 13383425 | 1 | 5679.996 | 0 | 0 | 0 | 0 | 3 | 1
|  | 0,2786*1,08 |  | 0.3009 | [6 empty] | 0,2786*1,08
| Celkem za | 41 Stropy a stropní konstrukce |  |  |  | 11637.85 |  | 1.0083 |  | 0 |  | 4 |  |  |  |  | 11637.85 | 0 | 0 | 0 | 0
Díl: | 9 | Ostatní konstrukce, bourání | [9 empty] | 1
4 | 950300210RA0 | Vytvoření otvoru dod. v zateplené střeše do 0,5 m2 | kus | 1 | 4490 | 4490 | 0.01 | 0.01 | -0.03479 | -0.03479 |  | 2 | 2 | 1 | 1 | 1 | 4490 | 0 | 0 | 0 | 0 | 2 | 1
| Celkem za | 9 Ostatní konstrukce, bourání |  |  |  | 4490 |  | 0.01 |  | -0.03479 |  | 4 |  |  |  |  | 4490 | 0 | 0 | 0 | 0
Díl: | 94 | Lešení a stavební výtahy | [9 empty] | 1
5 | 941941041R00 | Montáž lešení leh.řad.s podlahami,š.1,2 m, H 10 m | m2 | 25 | 46.4 | 1160 | 0.01838 | 0.4595 | 0 | 0 |  | 2 | 1 | 1 | 1 | 1 | 1160 | 0 | 0 | 0 | 0 | 1 | 1
|  | 2,5*10,0 |  | 25 | [6 empty] | 2,5*10,0
6 | 941941291R00 | Příplatek za každý měsíc použití lešení k pol.1041 | m2 | 25 | 35.6 | 890 | 0.00097 | 0.02425 | 0 | 0 |  | 2 | 1 | 1 | 1 | 1 | 890 | 0 | 0 | 0 | 0 | 1 | 1
7 | 941941841R00 | Demontáž lešení leh.řad.s podlahami,š.1,2 m,H 10 m | m2 | 25 | 32.3 | 807.5 | 0 | 0 | 0 | 0 |  | 2 | 1 | 1 | 1 | 1 | 807.5 | 0 | 0 | 0 | 0 | 1 | 1
| Celkem za | 94 Lešení a stavební výtahy |  |  |  | 2857.5 |  | 0.48375 |  | 0 |  | 4 |  |  |  |  | 2857.5 | 0 | 0 | 0 | 0
Díl: | 97 | Prorážení otvorů | [9 empty] | 1
8 | 970031018R00 | Vrtání jádrové do zdiva cihelného d 14-18 mm | m | 0.9 | 1342 | 1207.8 | 0 | 0 | -0.00046 | -0.000414 |  | 2 | 1 | 1 | 1 | 1 | 1207.8 | 0 | 0 | 0 | 0 | 1 | 1
|  | 0,45*2 |  | 0.9 | [6 empty] | 0,45*2
9 | 970051018R00 | Vrtání jádrové do ŽB d 14-18 mm | m | 1.35 | 1444 | 1949.4 | 0 | 0 | -0.00061 | -0.0008235 |  | 2 | 1 | 1 | 1 | 1 | 1949.4 | 0 | 0 | 0 | 0 | 1 | 1
|  | 0,45*3 |  | 1.35 | [6 empty] | 0,45*3
10 | 973031324R00 | Vysekání kapes zeď cihel. MVC, pl. 0,1m2, hl. 15cm | kus | 12 | 133.5 | 1602 | 0.00049 | 0.00588 | -0.015 | -0.18 |  | 2 | 1 | 1 | 1 | 1 | 1602 | 0 | 0 | 0 | 0 | 1 | 1
|  | střecha:6*2 |  | 12 | [6 empty] | střecha:6*2
11 | 973031325R00 | Vysekání kapes zeď cihel. MVC, pl. 0,1m2, hl. 30cm | kus | 2 | 183.5 | 367 | 0.00049 | 0.00098 | -0.031 | -0.062 |  | 2 | 1 | 1 | 1 | 1 | 367 | 0 | 0 | 0 | 0 | 1 | 1
| Celkem za | 97 Prorážení otvorů |  |  |  | 5126.2 |  | 0.00686 |  | -0.24324 |  | 4 |  |  |  |  | 5126.2 | 0 | 0 | 0 | 0
Díl: | 99 | Staveništní přesun hmot | [9 empty] | 1
12 | 999281108R00 | Přesun hmot pro opravy a údržbu do výšky 12 m | t | 1.4989 | 479.5 | 718.7432 | 0 | 0 |  | 0 |  | 2 | 7 | 1 | 2 | 1 | 718.7432 | 0 | 0 | 0 | 0 | 7 | 1
| Celkem za | 99 Staveništní přesun hmot |  |  |  | 718.7432 |  | 0 |  | 0 |  | 4 |  |  |  |  | 718.7432 | 0 | 0 | 0 | 0
Díl: | 713 | Izolace tepelné | [9 empty] | 1
13 | 712371801RZ5 | Povlaková krytina střech do 10°, fólií PVC 1 vrstva - včetně fólie tl. 2,0 mm | m2 | 16.25 | 355 | 5768.75 | 0.00288 | 0.0468 | 0 | 0 |  | 2 | 1 | 7 | 7 | 2 | 0 | 5768.75 | 0 | 0 | 0 | 1 | 7
|  | 1,5*0,25*4*10+0,25*0,25*2*10 |  | 16.25 | [6 empty] | 1,5*0,25*4*10+0,25*0,25*2*10
14 | 713121111R00 | Izolace tepelná podlah na sucho, jednovrstvá | m2 | 3.6 | 21 | 75.6 | 0 | 0 | 0 | 0 |  | 2 | 1 | 7 | 7 | 2 | 0 | 75.6 | 0 | 0 | 0 | 1 | 7
|  | 1,5*0,24*10 |  | 3.6 | [6 empty] | 1,5*0,24*10
15 | 28375460 | Polystyren extrudovaný XPS | m3 | 0.918 | 2834.66 | 2602.2179 | 0.03 | 0.02754 |  | 0 |  | 2 | 3 | 7 | 28375460 | 2 | 0 | 2602.2179 | 0 | 0 | 0 | 3 | 7
|  | 1,5*0,24*0,25*10*1,02 |  | 0.918 | [6 empty] | 1,5*0,24*0,25*10*1,02
16 | 998713102R00 | Přesun hmot pro izolace tepelné, výšky do 12 m | t | 0.07434 | 736 | 54.7142 | 0 | 0 |  | 0 |  | 2 | 7 | 1001 | 5 | 2 | 0 | 54.7142 | 0 | 0 | 0 | 7 | 1001
| Celkem za | 713 Izolace tepelné |  |  |  | 8501.2821 |  | 0.07434 |  | 0 |  | 4 |  |  |  |  | 0 | 8501.2821 | 0 | 0 | 0
Díl: | 767 | Konstrukce zámečnické | [9 empty] | 1
17 | 767995107R00 | Výroba a montáž kov. atypických konstr. do 500 kg | kg | 467.76 | 21.9 | 10243.944 | 5e-05 | 0.023388 | 0 | 0 |  | 2 | 1 | 7 | 7 | 2 | 0 | 10243.944 | 0 | 0 | 0 | 1 | 7
|  | podpěra komínu:2,09+141,41+81,96+18,12+11,23+92,96+24,69+95,3 |  | 467.76 | [6 empty] | podpěra komínu:2,09+141,41+81,96+18,12+11,23+92,96+24,69+95,3
18 | 13211440 | Tyč ocelová kruhová jakost 11375 D 12 mm | T | 0.0023 | 20468.7 | 47.078 | 1 | 0.0023 |  | 0 |  | 2 | 3 | 7 | 13211440 | 2 | 0 | 47.078 | 0 | 0 | 0 | 3 | 7
|  | 2,09*0,001*1,08 |  | 0.0023 | [6 empty] | 2,09*0,001*1,08
19 | 13231054 | Úhelník rovnoramenný L jakost 11375 40x40x4 mm | T | 0.0121 | 21551.7 | 260.7756 | 1 | 0.0121 |  | 0 |  | 2 | 3 | 7 | 13231054 | 2 | 0 | 260.7756 | 0 | 0 | 0 | 3 | 7
|  | 11,23*0,001*1,08 |  | 0.0121 | [6 empty] | 11,23*0,001*1,08
20 | 13231218 | Úhelník rovnoramenný L jakost 11375 25x25x3 mm | T | 0.0267 | 23717.7 | 633.2626 | 1 | 0.0267 |  | 0 |  | 2 | 3 | 7 | 13231218 | 2 | 0 | 633.2626 | 0 | 0 | 0 | 3 | 7
|  | 24,69*0,001*1,08 |  | 0.0267 | [6 empty] | 24,69*0,001*1,08
21 | 13231330 | Úhelník rovnoramenný L jakost 11375 30x30x4 mm | T | 0.0885 | 21551.7 | 1907.3255 | 1 | 0.0885 |  | 0 |  | 2 | 3 | 7 | 13231330 | 2 | 0 | 1907.3255 | 0 | 0 | 0 | 3 | 7
|  | 81,96*0,001*1,08 |  | 0.0885 | [6 empty] | 81,96*0,001*1,08
22 | 13331714 | Úhelník rovnoramenný L jakost 11375 50x 50x 6 mm | T | 0.1004 | 21118.5 | 2120.2974 | 1 | 0.1004 |  | 0 |  | 2 | 3 | 7 | 13331714 | 2 | 0 | 2120.2974 | 0 | 0 | 0 | 3 | 7
|  | 92,96*0,001*1,08 |  | 0.1004 | [6 empty] | 92,96*0,001*1,08
23 | 13331780 | Úhelník rovnoramenný L jakost 11375 80x 80x 6 mm | T | 0.1527 | 21551.7 | 3290.9446 | 1 | 0.1527 |  | 0 |  | 2 | 3 | 7 | 13331780 | 2 | 0 | 3290.9446 | 0 | 0 | 0 | 3 | 7
|  | 141,41*0,001*1,08 |  | 0.1527 | [6 empty] | 141,41*0,001*1,08
24 | 13384425 | Tyč průřezu U 100, střední, jakost oceli 11375 | T | 0.0196 | 18876.69 | 369.9831 | 1 | 0.0196 |  | 0 |  | 2 | 3 | 7 | 13384425 | 2 | 0 | 369.9831 | 0 | 0 | 0 | 3 | 7
|  | 18,12*0,001*1,08 |  | 0.0196 | [6 empty] | 18,12*0,001*1,08
25 | 13385385 | Tyč průřezu UE140, střední, jakost oceli 11375 | T | 0.1029 | 18876.69 | 1942.4114 | 1 | 0.1029 |  | 0 |  | 2 | 3 | 7 | 13385385 | 2 | 0 | 1942.4114 | 0 | 0 | 0 | 3 | 7
|  | 95,3*0,001*1,08 |  | 0.1029 | [6 empty] | 95,3*0,001*1,08
26 | 30900772 | Šroub přesný 02 1103 M 12 x 40 mm | 1000 k | 0.01 | 3249.93 | 32.4993 | 0.0507 | 0.000507 |  | 0 |  | 2 | 3 | 7 | 30900772 | 2 | 0 | 32.4993 | 0 | 0 | 0 | 3 | 7
|  | 10/1000 |  | 0.01 | [6 empty] | 10/1000
27 | 31110714 | Matice přesná šestihranná 02 1401 M 12 | kus | 10 | 0.92 | 9.2 | 0 | 0 |  | 0 |  | 2 | 3 | 7 | 31110714 | 2 | 0 | 9.2 | 0 | 0 | 0 | 3 | 7
28 | 998767103R00 | Přesun hmot pro zámečnické konstr., výšky do 24 m | t | 0.52909 | 1017 | 538.0896 | 0 | 0 |  | 0 |  | 2 | 7 | 1001 | 5 | 2 | 0 | 538.0896 | 0 | 0 | 0 | 7 | 1001
| Celkem za | 767 Konstrukce zámečnické |  |  |  | 21395.8111 |  | 0.52909 |  | 0 |  | 4 |  |  |  |  | 0 | 21395.8111 | 0 | 0 | 0
Díl: | 783 | Nátěry | [9 empty] | 1
29 | 783222100R00 | Nátěr syntetický kovových konstrukcí dvojnásobný | m2 | 31.66 | 104 | 3292.64 | 0.00024 | 0.0075984 | 0 | 0 |  | 2 | 1 | 7 | 7 | 2 | 0 | 3292.64 | 0 | 0 | 0 | 1 | 7
30 | 783226100R00 | Nátěr syntetický kovových konstrukcí základní | m2 | 31.66 | 45.7 | 1446.862 | 8e-05 | 0.0025328 | 0 | 0 |  | 2 | 1 | 7 | 7 | 2 | 0 | 1446.862 | 0 | 0 | 0 | 1 | 7
|  | podpěra:22,372 |  | 22.372 | [6 empty] | podpěra:22,372
|  | IPE 140:(3,65*5+3,35)*(0,14+0,075)*2 |  | 9.288 | [6 empty] | IPE 140:(3,65*5+3,35)*(0,14+0,075)*2
| Celkem za | 783 Nátěry |  |  |  | 4739.502 |  | 0.010131 |  | 0 |  | 4 |  |  |  |  | 0 | 4739.502 | 0 | 0 | 0
Díl: | D96 | Přesuny suti a vybouraných hmot | [9 empty] | 1
31 | 979011111R00 | Svislá doprava suti a vybour. hmot za 2.NP | t | 0.24324 | 241.5 | 58.7419 | 0 | 0 |  | 0 |  | 2 | 8 | 0 | 3 | 1 | 58.7419 | 0 | 0 | 0 | 0 | 8 | 0
32 | 979081111R00 | Odvoz suti a vybour. hmot na skládku do 1 km | t | 0.24324 | 258.5 | 62.8769 | 0 | 0 |  | 0 |  | 2 | 8 | 0 | 3 | 1 | 62.8769 | 0 | 0 | 0 | 0 | 8 | 0
33 | 979081121R00 | Příplatek k odvozu za každý další 1 km | t | 0.48647 | 15.1 | 7.3458 | 0 | 0 |  | 0 |  | 2 | 8 | 0 | 3 | 1 | 7.3458 | 0 | 0 | 0 | 0 | 8 | 0
34 | 979082111R00 | Vnitrostaveništní doprava suti do 10 m | t | 0.24324 | 205 | 49.8637 | 0 | 0 |  | 0 |  | 2 | 8 | 0 | 3 | 1 | 49.8637 | 0 | 0 | 0 | 0 | 8 | 0
35 | 979082121R00 | Příplatek k vnitrost. dopravě suti za dalších 5 m | t | 0.24324 | 22.8 | 5.5458 | 0 | 0 |  | 0 |  | 2 | 8 | 0 | 3 | 1 | 5.5458 | 0 | 0 | 0 | 0 | 8 | 0
36 | 979990001R00 | Poplatek za skládku stavební suti | t | 0.24324 | 350 | 85.1331 | 0 | 0 |  | 0 |  | 2 | 8 | 0 | 3 | 1 | 85.1331 | 0 | 0 | 0 | 0 | 8 | 0
| Celkem za | D96 Přesuny suti a vybouraných hmot |  |  |  | 269.5072 |  | 0 |  | 0 |  | 4 |  |  |  |  | 269.5072 | 0 | 0 | 0 | 0

## 07 0072014 KL
POLOŽKOVÝ ROZPOČET
Rozpočet |  | 007 | Měření a regulace | JKSO
Objekt |  | Název objektu |  | SKP
| 101.3.6 | MaR |  | Měrná jednotka
Stavba |  | Název stavby |  | Počet jednotek | 0
|  | Boskovice Nemocnice - zateplení komplementu a víceúčelového objektu a instalace tepelných čerpadel |  | Náklady na m.j. | 0
Projektant |  | MIX MAX - ENERGETIKA, s.r.o. |  | Typ rozpočtu
Zpracovatel projektu
Objednatel
Dodavatel |  |  |  | Zakázkové číslo
Rozpočtoval |  |  |  | Počet listů
ROZPOČTOVÉ NÁKLADY
Základní rozpočtové náklady |  |  | Ostatní rozpočtové náklady
| HSV celkem | 0
Z | PSV celkem | 0
R | M práce celkem | 479665.6
N | M dodávky celkem | 114831.87
ZRN celkem |  | 594497.47
HZS |  | 5000
ZRN+HZS |  | 599497.47 | Ostatní náklady neuvedené |  | 0
ZRN+ost.náklady+HZS |  | 599497.47 | Ostatní náklady celkem |  | 0
Vypracoval |  |  | Za zhotovitele | Za objednatele
Jméno : |  |  | Jméno : | Jméno :
Datum : |  |  | Datum : | Datum :
Podpis : |  |  | Podpis: | Podpis:
Základ pro DPH |  | 21 | % | 599497.47
DPH |  | 21 | % | 125894
Základ pro DPH |  | 0 | % | 0
DPH |  | 0 | % | 0
CENA ZA OBJEKT CELKEM |  |  |  | 725391
Poznámka :
Jako řídící systém je nutné zvolit řídící systém plně kompatibilní s řídícím systémem již v nemocnici používaným - řídící systém SIEMENS.

## 07 0072014 Rek
Stavba : |  | Boskovice Nemocnice - zateplení komplementu a víceúčelového objektu a instalace tepelných čerpadel |  |  | Rozpočet : | 007
Objekt : |  | 101.3.6 MaR |  |  | Měření a regulace
REKAPITULACE STAVEBNÍCH DÍLŮ
| Stavební díl |  | HSV | PSV | Dodávka | Montáž | HZS
M22.1 | Rozvaděč MR 1 |  | 0 | 0 | 0 | 50723 | 0
M22.2 | Montážní materiál |  | 0 | 0 | 63772 | 0 | 0
M22.3 | Řídící systém |  | 0 | 0 | 0 | 300015 | 0
M22.4 | Kabeláž + kabel. trasy |  | 0 | 0 | 51059.87 | 0 | 0
M22.5 | Montážní práce |  | 0 | 0 | 0 | 87182.6 | 5000
M22.6 | Hodinové zúčtovací sazby |  | 0 | 0 | 0 | 41745 | 0
| CELKEM OBJEKT |  | 0 | 0 | 114831.87 | 479665.6 | 5000
VEDLEJŠÍ ROZPOČTOVÉ NÁKLADY
Název VRN |  |  | Kč | % | Základna |  | Kč
[5 empty] | 0 |  | 0
| CELKEM VRN |  |  |  |  | 0

## 07 0072014 Pol
Položkový rozpočet
Stavba : |  | Boskovice Nemocnice - zateplení komplementu a víceúčelového objektu a instalace tepelných čerpadel |  | Rozpočet: | 007
Objekt : |  | 101.3.6 MaR |  | Měření a regulace
P.č. | Číslo položky | Název položky | MJ | množství | cena / MJ | celkem (Kč)
Díl: | M22.1 | Rozvaděč MR 1
1 | 1 | Skříňový rozvadeč 600x1500x300, oceloplechový | ks | 1 | 13420 | 13420
2 | 2 | Montážní panel | ks | 1 | 1153 | 1153
3 | 3 | Náplň rozvaděče | ks | 1 | 32780 | 32780
4 | 4 | Pomocný montážní materiál a práce | ks | 1 | 3370 | 3370
| Celkem za | M22.1 Rozvaděč MR 1 |  |  |  | 50723
Díl: | M22.2 | Montážní materiál
5 | 405-11201 | Snímač teploty, Ni1000/5000 - venkovní | ks | 1 | 985 | 985
6 | 405-1130193102 | Snímač teploty, Ni1000/5000 - jímkový, l=100 mm, s jímkou | ks | 7 | 1756 | 12292
7 | 405-1130193103 | Snímač teploty, Ni1000/5000 - jímkový, l=240 mm, s jímkou | ks | 2 | 2115 | 4230
8 | 405-1130193104 | Snímač teploty, Ni1000/5000 - prostorový | ks | 1 | 1027 | 1027
9 | 405-1130193105 | Snímač teploty - prostorový, protokol ModBus | ks | 30 | 1420 | 42600
10 | 405-6232106 | Regulátor tlaku, 0,4-4 bar | ks | 1 | 1762 | 1762
11 | 405-11301107 | Snímač zaplavení prostoru | ks | 1 | 876 | 876
| Celkem za | M22.2 Montážní materiál |  |  |  | 63772
Díl: | M22.3 | Řídící systém
12 | 12 | Podstanice 200 I/O, Island bus, BacNET/LON | ks | 1 | 44620 | 44620
13 | 13 | Modul OPEN (I/O modul pro systémové integrace) | ks | 1 | 13986 | 13986
14 | 14 | Univerzální modul, 8 I/O bodů | ks | 3 | 11334 | 34002
15 | 15 | Modul digitálních vstupů, 16 I/O bodů | ks | 1 | 6899 | 6899
16 | 16 | Modul digitálních výstupů, 6 I/O bodů | ks | 2 | 7629 | 15258
17 | 17 | Modul rozhraní P-Bus 1.2A, pojistka 10A | ks | 1 | 5302 | 5302
18 | 18 | Ukončovač sběrnice | ks | 1 | 748 | 748
19 | 19 | Adresové kolíčky | ks | 1 | 458 | 458
20 | 20 | Adresové kolíčky | ks | 1 | 458 | 458
21 | 21 | Ovládací panel podstanice, rozhraní Ethernet | ks | 1 | 23414 | 23414
22 | 22 | Kabel 3m pro panel | ks | 1 | 465 | 465
23 | 23 | Rozhraní pro Ethernet a řídicí systém | ks | 1 | 24956 | 24956
24 | 24 | Rozšířující karta pro M-bus | ks | 1 | 13058 | 13058
25 | 25 | SW za jeden datový bod | ks | 105 | 435 | 45675
26 | 26 | Upgrade stávajícího řídicího systému | ks | 1 | 37216 | 37216
27 | 27 | Oživení, nastavení, uživatelská grafika, SW centrály | ks | 78 | 250 | 19500
28 | 28 | Zpracování obrazovek dispečinku | ks | 10 | 1400 | 14000
| Celkem za | M22.3 Řídící systém |  |  |  | 300015
Díl: | M22.4 | Kabeláž + kabel. trasy
29 | 34121550 | Kabel sdělovací s Cu jádrem JYTY 2 x 1 mm | m | 262 | 7.57 | 1983.34
30 | 34121553 | Kabel sdělovací s Cu jádrem JYTY 3 x 1 mm | m | 216 | 12.16 | 2626.56
31 | 341-21548 | Kabel J-Y(ST)-Y 2x2x0,8 | m | 124 | 16.4 | 2033.6
32 | 341-260050 | Kabel Lam Datapar 2x2x0,8 | m | 1200 | 16.93 | 20316
33 | 341-21579 | UTP kabel 4P cat.5 | m | 58 | 8.1 | 469.8
34 | 34111000 | Kabel silový s Cu jádrem 750 V CYKY 2 x 1,5 mm2 | m | 32 | 7.86 | 251.52
35 | 34111030 | Kabel silový s Cu jádrem 750 V CYKY 3 x 1,5 mm2 | m | 225 | 9.81 | 2207.25
36 | 34140966 | Vodič silový CY zelenožlutý 6,00 mm2 - drát | m | 178 | 12.7 | 2260.6
37 | 5534739799 | Žlab ocel. 125/50 + víko | m | 36 | 191 | 6876
38 | 5531200637 | Nosník žlabu 125 mm | kus | 40 | 34.58 | 1383.2
39 | 34571105 | Trubka pancéřová pevná z PH 8016 E dl. 3 m | m | 132 | 24.5 | 3234
40 | 34572109 | Lišta vkládací z PVC délka 3 m LV 24x22 | m | 220 | 24.9 | 5478
41 | 34564051 | Rozvodka krabicová | kus | 10 | 37 | 370
42 | 345621010001 | Svorkovnice krabicová | kus | 50 | 9 | 450
43 | 34195 | Materiál pro elektroinstalaci | kompl | 1 | 1120 | 1120
| Celkem za | M22.4 Kabeláž + kabel. trasy |  |  |  | 51059.87
Díl: | M22.5 | Montážní práce
44 | 362410523R00 | Montáž teplotního čidla | kus | 41 | 152.5 | 6252.5
45 | 360430028R00 | Montáž elektr. servopohonu | kus | 7 | 139.5 | 976.5
46 | 210860207R00 | Kabel speciální JYTY volně | m | 478 | 17.4 | 8317.2
47 | 744733521R00 | Kabel J-Y(ST)-Y 2x2x0,8 | m | 1382 | 15.2 | 21006.4
48 | 210810005R00 | Kabel CYKY-m 750 V 3 x 1,5 mm2 volně uložený | m | 257 | 16.8 | 4317.6
49 | 210020305R00 | Žlab kabelový s příslušenstvím, 125/50 mm s víkem | m | 36 | 214 | 7704
50 | 220260511R00 | Trubka pancéřová upevněná na povrchu D 16 mm | m | 132 | 129 | 17028
51 | 210010105R00 | Lišta z PH bez krabic,ulož. pevně,V 43 vkládací | m | 220 | 56.4 | 12408
52 | 210100001R00 | Ukončení vodičů v rozvaděči + zapojení do 2,5 mm2 | kus | 52 | 16.7 | 868.4
53 | 210100301R00 | Příplatek za ukončení stínění kabelů+zapojení | kus | 40 | 55.7 | 2228
54 | 2204900719 | Řídící systém | kus | 1 | 4000 | 4000
55 | 22071111501 | Montáž modulů | kus | 6 | 346 | 2076
56 | 900 R06 | Hzs - nezmeřitelné práce Pomocné montážní práce | hod | 20 | 250 | 5000
| Celkem za | M22.5 Montážní práce |  |  |  | 92182.6
Díl: | M22.6 | Hodinové zúčtovací sazby
57 | 57 | Výrobní dokumentace | ks | 1 | 8000 | 8000
58 | 58 | Oživení systému MaR (HW, prvky měření, akční členy) | hod | 24 | 300 | 7200
59 | 59 | Doprava a přesun osob a materiálu v době zakázky | set | 1 | 5000 | 5000
60 | 60 | Pomocné stavební práce (drážky, vrtání děr) | hod | 4 | 200 | 800
61 | 61 | Koordinace s ostatními profesemi | hod | 3 | 235 | 705
62 | 62 | Zaučeni obsluhy | hod | 2 | 300 | 600
63 | 63 | Zkušební provoz | hod | 48 | 250 | 12000
64 | 64 | Revizní technik | hod | 16 | 340 | 5440
65 | 65 | Dokumentace skutečného provedení | ks | 1 | 2000 | 2000
| Celkem za | M22.6 Hodinové zúčtovací sazby |  |  |  | 41745