## Stavba
| SLEPÝ VÝKAZ |  |  |  |  | Datum: | 2019-09-05
| Stavba : | PS118-2019 | Rekonstrukce letního kina Boskovice
| Objednatel : |  |  |  |  | IČO :
DIČ :
| Zhotovitel : |  |  |  |  | IČO :
DIČ :
| Za zhotovitele : |  |  |  |  | Za objednatele :
| _______________ |  |  |  |  | _______________
Rozpočtové náklady
Základ pro DPH |  | 15 | % |  |  |  | 0
DPH |  | 15 | % |  |  |  | 0
Základ pro DPH |  | 21 | % |  |  |  | 0
DPH |  | 21 | % |  |  |  | 0
Cena celkem za stavbu | [6 empty] | 0
Rekapitulace stavebních objektů a provozních souborů
Číslo a název objektu / provozního souboru |  |  |  | Cena celkem | Základ DPH 15 % | Základ DPH 21 % | DPH celkem
IO 01 | Přípojka vody |  |  | 0 | 0 | 0 | 0
IO 02 | Přípojka splaškové kanalizace |  |  | 0 | 0 | 0 | 0
IO 03 | Dešťová kanalizace a vsak |  |  | 0 | 0 | 0 | 0
IO 04 | Areálová přípojka SPL |  |  | 0 | 0 | 0 | 0
IO 05 | Přeložka areálového VO |  |  | 0 | 0 | 0 | 0
IO 06 | Přípojka NN (EON) |  |  | 0 | 0 | 0 | 0
SO 00 | Demolice stávajícího objektu |  |  | 0 | 0 | 0 | 0
SO 01 | Novostavba zázemí |  |  | 0 | 0 | 0 | 0
SO 02 | Zpevněná plocha a rozšíření parkoviště |  |  | 0 | 0 | 0 | 0
SO 03 | Revitalizace promítacího plátna |  |  | 0 | 0 | 0 | 0
SO 06 | Vstupní prostor kina |  |  | 0 | 0 | 0 | 0
VRN | Vedlejší rozpočtové náklady |  |  | 0 | 0 | 0 | 0
Celkem za stavbu |  |  |  | 0 | 0 | 0 | 0
Rekapitulace stavebních rozpočtů
Číslo objektu | Číslo a název rozpočtu |  |  | Cena celkem | Základ DPH 15 % | Základ DPH 21 % | DPH celkem
IO 01 | IO 01* Přípojka vody |  |  | 0 | 0 | 0 | 0
IO 02 | IO 02* Přípojka splaškové kanalizace |  |  | 0 | 0 | 0 | 0
IO 03 | IO 03* Dešťová kanalizace a vsak |  |  | 0 | 0 | 0 | 0
IO 04 | IO 04* Areálová přípojka SPL |  |  | 0 | 0 | 0 | 0
IO 05 | IO 05* Přeložka areálového VO |  |  | 0 | 0 | 0 | 0
IO 06 | IO 06* Přípojka NN (EON) |  |  | 0 | 0 | 0 | 0
SO 00 | SO 00* Demolice stávajícího objektu |  |  | 0 | 0 | 0 | 0
SO 01 | SILNOPROUD Silnoproudá elektrotechnika a bleskosvod |  |  | 0 | 0 | 0 | 0
SO 01 | SLABOPROUD Slaboproudá zařízení |  |  | 0 | 0 | 0 | 0
SO 01 | SO 01* Architektonicko-stavební řešení |  |  | 0 | 0 | 0 | 0
SO 01 | SO 01* Zelená střecha |  |  | 0 | 0 | 0 | 0
SO 01 | VZT* Ochlazení staveb a vzduchotechnika |  |  | 0 | 0 | 0 | 0
SO 01 | ZTI* Zdravotně technická instalace |  |  | 0 | 0 | 0 | 0
SO 02 | SO 02* Zpevněná plocha a rozšíření parkoviště |  |  | 0 | 0 | 0 | 0
SO 03 | SO 03* Revitalizace promítacího plátna |  |  | 0 | 0 | 0 | 0
SO 06 | SO 06* Vstupní prostor kina |  |  | 0 | 0 | 0 | 0
VRN | VRN* Vedlejší rozpočtové náklady |  |  | 0 | 0 | 0 | 0
Celkem za stavbu |  |  |  | 0 | 0 | 0 | 0

## IO 01 IO 01 KL
POLOŽKOVÝ ROZPOČET
Rozpočet |  | IO 01* | Přípojka vody | JKSO
Objekt |  |  |  | SKP
IO 01 |  | Přípojka vody |  | Měrná jednotka
Stavba |  |  |  | Počet jednotek | 0
PS118-2019 |  | Rekonstrukce letního kina Boskovice |  | Náklady na m.j. | 0
Projektant |  |  |  | Typ rozpočtu
Zpracovatel projektu
Objednatel
Dodavatel |  |  |  | Zakázkové číslo
Rozpočtoval |  |  |  | Počet listů
ROZPOČTOVÉ NÁKLADY
Základní rozpočtové náklady |  |  | Ostatní rozpočtové náklady
| HSV celkem | 0 | 0 |  | 0
Z | PSV celkem | 0
R | M práce celkem | 0
N | M dodávky celkem | 0
ZRN celkem |  | 0
HZS |  | 0
ZRN+HZS |  | 0 | Ostatní náklady neuvedené |  | 0
ZRN+ost.náklady+HZS |  | 0 | Ostatní náklady celkem |  | 0
Vypracoval |  |  | Za zhotovitele | Za objednatele
Jméno : |  |  | Jméno : | Jméno :
Datum : |  |  | Datum : | Datum :
Podpis : |  |  | Podpis: | Podpis:
Základ pro DPH |  | 21 | % | 0
DPH |  | 21 | % | 0
Základ pro DPH |  | 0 | % | 0
DPH |  | 0 | % | 0
CENA ZA OBJEKT CELKEM |  |  |  | 0
Poznámka :

## IO 01 IO 01 Rek
Stavba : |  | PS118-2019 Rekonstrukce letního kina Boskovice |  |  | Rozpočet : | IO 01*
Objekt : |  | IO 01 Přípojka vody |  |  | Přípojka vody
REKAPITULACE STAVEBNÍCH DÍLŮ
| Stavební díl |  | HSV | PSV | Dodávka | Montáž | HZS
| CELKEM OBJEKT |  | 0
VEDLEJŠÍ ROZPOČTOVÉ NÁKLADY
Název VRN |  |  | Kč | % | Základna |  | Kč
[5 empty] | 0 |  | 0 | 8
| CELKEM VRN |  |  |  |  | 0

## IO 01 IO 01 Pol
REKONSTRUKCE LETNÍHO KINA BOSKOVICE IO 01-PŘÍPOJKA VODY
Typ | Díl | K/P | Ceník | Část | Položka | Popis | MJ | Výměra | Jedn. cena | Cena
D | 001 | 001 |  |  |  | Zemní práce |  |  |  | 0
C | 001 | 1 | 001 | A01 | 111201101 | Odstranění křovin i kořenů pl do 1000 m2 | m2 | 120 |  | 0
C | 001 | 2 | 001 | A01 | 111201401 | Spálení křovin | m2 | 120 |  | 0
C | 001 | 3 | 001 | A01 | 119001421 | Dočasné zajištění kabelů - 3 kabely | m | 1.6 |  | 0
C | 001 | 4 | 001 | A01 | 130001101 | Ztížení vykopávky v blízkosti pozemního vedení | m3 | 3.24 |  | 0
C | 001 | 5 | 001 | A01 | 132201202 | Hloubení rýh š do 2000 mm v hornině tř. 3 objem do 1000 m3 | m3 | 107.44 |  | 0
C | 001 | 6 | 001 | A01 | 151101101 | Pažení rýhy příložné hl do 2 m | m2 | 256.5 |  | 0
C | 001 | 7 | 001 | A01 | 151101111 | Odstranění pažení rýh příložné hl 2 m | m2 | 256.5 |  | 0
C | 001 | 8 | 001 | A01 | 161101101 | Svislé přemístění výkopku z horniny tř. 1 až 4 hl výkopu do 2,5 m | m3 | 73.24 |  | 0
C | 001 | 9 | 001 | A01 | 162701105 | Vodorovné přemístění výkopku do 10000 m horniny tř. 1 až 4 | m3 | 180.68 |  | 0
C | 001 | 10 | 001 | A01 | 167101102 | Nakládání výkopku nad 100 m3 hornin tř1 až 4 | m3 | 73.24 |  | 0
C | 001 | 11 | 001 | A01 | 162702199.R00 | Poplatek za skládku zeminy | m3 | 107.44 |  | 0
C | 001 | 12 | 001 | A01 | 174101101 | Zásyp zhutněný jam šachet rýh nebo kolem objektů | m3 | 73.24 |  | 0
C | 001 | 13 | 001 | A01 | 175101101 | Obsyp potrubí bez prohození sypaniny | m3 | 26.6 |  | 0
C | 001 | 14 | 001 | A01 | 175101209 | Příplatek za prohození sypaniny u obsypu objektu | m3 | 26.6 |  | 0
D | 004 | 004 |  |  |  | Vodorovné konstrukce |  |  |  | 0
C | 004 | 1 | 271 | A01 | 451572111 | Lože pod potrubí otevřený výkop z kameniva drobného těženého | m3 | 7.6 |  | 0
D | 008 | 008 |  |  |  | Trubní vedení |  |  |  | 0
C | 008 | 1 |  |  | 722000018 | Kulový kohout s plným průtokem DN 25 | ks | 2 |  | 0
C | 008 | 2 |  |  | 722000019 | Kulový kohout s plným průtokem DN 32 | ks | 2 |  | 0
C | 008 | 3 |  |  | 722000025 | Kul. koh. s pl. prut. a vypoust.DN32 | ks | 1 |  | 0
C | 008 | 4 |  |  | 722000031 | Euro-zpětná klapka PN 10, DN 32 záv | ks | 1 |  | 0
C | 008 | 5 | 721 | A02 | 722224112 | Kohout závitový plnicí nebo vypouštěcí PN 6 DN 20 s jedním závitem | kus | 2 |  | 0
C | 008 | 6 | 721 | A02 | 722262301 | Vodoměr závitový vícevtokový mokroběžný do 40 řC G 3/4 x 105 mm Qn 2,5 m3/s horizontální | kus | 1 |  | 0
C | 008 | 7 | 271 | A02 | 871161121 | Montáž potrubí z trubek z tlakového polyetylénu otevřený výkop svařovaných vnější průměr 32 mm | m | 20.5 |  | 0
C | 008 | 8 | 271 | A02 | 871171121 | Montáž potrubí z trubek z tlakového polyetylénu otevřený výkop svařovaných vnější průměr 40 mm | m | 76 |  | 0
C | 008 | 9 | 271 | A02 | 879172199 | Příplatek za montáž vodovodních přípojek při montáži jakéhokoli potrubí DN 32 až 80 | kus | 1 |  | 0
C | 008 | 10 | 271 | A02 | 879231191 | Příplatek za práce sklon nad 20 % při montáži jakéhokoli potrubí DN 40 až 550 | m | 70 |  | 0
XC | 008 | 11 |  |  | 8xxxxxxxxx10 | ISO trubní tvarovka - přímá 40-1 1/4" | kus | 3 |  | 0
XC | 008 | 12 |  |  | 8xxxxxxxxx11 | Šoupátko pro domovní přípojky s hrdly ISO 40 | kus | 1 |  | 0
XC | 008 | 13 |  |  | 8xxxxxxxxx12 | Zemní souprava pro šoupátka 80 - 120 teleskopická | kus | 1 |  | 0
XC | 008 | 14 |  |  | 8xxxxxxxxx13 | Zemní souprava pro šoupátka 80 - 120 teleskopická | kus | 1 |  | 0
XC | 008 | 15 |  |  | 8xxxxxxxxx14 | Poklop šoupátkový teles. , únosnost 40t | kus | 1 |  | 0
XC | 008 | 16 |  |  | 8xxxxxxxxx15 | Potrubí HDPE RC D 32x3 SDR 11 | m | 20.5 |  | 0
XC | 008 | 17 |  |  | 8xxxxxxxxx16 | Potrubí HDPE RC D 40x3,7 SDR 11 | m | 76 |  | 0
XC | 008 | 18 |  |  | 8xxxxxxxxx2 | ocel chránička DN 50 | m | 0.5 |  | 0
XC | 008 | 19 |  |  | 8xxxxxxxxx3 | výstražná folie šíře 33 cm bílá s nápisem "Pozor voda" | m | 95 |  | 0
XC | 008 | 20 |  |  | 8xxxxxxxxx4 | Signalizační drát Cy 2,5 | m | 98 |  | 0
XC | 008 | 21 |  |  | 8xxxxxxxxx6 | Napojení přípojky Pe 40 navrtávkou litinového potrubí DN 150 | soubor | 1 |  | 0
XC | 008 | 22 |  |  | 8xxxxxxxxxx7 | Navrtávací pas na lit. potrubí 150-1 1/4" | kus | 1 |  | 0
XC | 008 | 23 |  |  | 8xxxxxxxxxx8 | ISO trubní tvarovka - koleno 90 st 40-1 1/4" vnější závit | kus | 1 |  | 0
XC | 008 | 24 |  |  | 8xxxxxxxxxx9 | ISO trubní tvarovka - přímá 32-1" | kus | 2 |  | 0
D | 009 | 009 |  |  |  | Ostatní konstrukce a práce |  |  |  | 0
C | 009 | 1 | 271 | A01 | 892233111 | Proplach a desinfekce vodovodního potrubí DN od 40 do 70 | m | 96.5 |  | 0
C | 009 | 2 | 271 | A01 | 892241111 | Tlaková zkouška vodovodního potrubí do 80 | m | 96.5 |  | 0
C | 009 | 3 | 271 | A01 | 892372111 | Zabezpečení konců vodovodního potrubí DN do 300 při tlakových zkouškách | kus | 2 |  | 0
D | 099 | 099 |  |  |  | Přesun hmot HSV |  |  |  | 0
C | 099 | 1 | 271 | A01 | 998276101 | Přesun hmot pro trubní vedení z trub z plastických hmot otevřený výkop | t | 14.771 |  | 0
C | 099 | 2 | 271 | A01 | 998276115 | Příplatek za zvětšený přesun hmot pro trubní vedení z trub z plastických hmot do 1000 m | t | 14.771 |  | 0
[6 empty] | Objekt celkem |  |  |  | 0

## IO 02 IO 02 KL
POLOŽKOVÝ ROZPOČET
Rozpočet |  | IO 02* | Přípojka splaškové kanalizace | JKSO
Objekt |  |  |  | SKP
IO 02 |  | Přípojka splaškové kanalizace |  | Měrná jednotka
Stavba |  |  |  | Počet jednotek | 0
PS118-2019 |  | Rekonstrukce letního kina Boskovice |  | Náklady na m.j. | 0
Projektant |  |  |  | Typ rozpočtu
Zpracovatel projektu
Objednatel
Dodavatel |  |  |  | Zakázkové číslo
Rozpočtoval |  |  |  | Počet listů
ROZPOČTOVÉ NÁKLADY
Základní rozpočtové náklady |  |  | Ostatní rozpočtové náklady
| HSV celkem | 0 | 0 |  | 0
Z | PSV celkem | 0
R | M práce celkem | 0
N | M dodávky celkem | 0
ZRN celkem |  | 0
HZS |  | 0
ZRN+HZS |  | 0 | Ostatní náklady neuvedené |  | 0
ZRN+ost.náklady+HZS |  | 0 | Ostatní náklady celkem |  | 0
Vypracoval |  |  | Za zhotovitele | Za objednatele
Jméno : |  |  | Jméno : | Jméno :
Datum : |  |  | Datum : | Datum :
Podpis : |  |  | Podpis: | Podpis:
Základ pro DPH |  | 21 | % | 0
DPH |  | 21 | % | 0
Základ pro DPH |  | 0 | % | 0
DPH |  | 0 | % | 0
CENA ZA OBJEKT CELKEM |  |  |  | 0
Poznámka :

## IO 02 IO 02 Rek
Stavba : |  | PS118-2019 Rekonstrukce letního kina Boskovice |  |  | Rozpočet : | IO 02*
Objekt : |  | IO 02 Přípojka splaškové kanalizace |  |  | Přípojka splaškové kanalizace
REKAPITULACE STAVEBNÍCH DÍLŮ
| Stavební díl |  | HSV | PSV | Dodávka | Montáž | HZS
| CELKEM OBJEKT |  | 0
VEDLEJŠÍ ROZPOČTOVÉ NÁKLADY
Název VRN |  |  | Kč | % | Základna |  | Kč
[5 empty] | 0 |  | 0 | 8
| CELKEM VRN |  |  |  |  | 0

## IO 02 IO 02 Pol
LETNÍ KINO BOSKOVICE IO 02-PŘÍPOJKA SPLAŠKOVÉ KANALIZACE
Typ | Díl | K/P | Ceník | Část | Položka | Popis | MJ | Výměra | Jedn. cena | Cena
D | 001 | 001 |  |  |  | Zemní práce |  |  |  | 0
C | 001 | 1 | 001 | A01 | 119001411 | Dočasné zajištění potrubí betonového, železobetonového nebo vláknocementového DN 200 | m | 1.2 |  | 0
C | 001 | 2 | 001 | A01 | 120901123 | Bourání zdiva z ŽB nebo předpjatého betonu | m3 | 0.5 |  | 0
C | 001 | 3 | 001 | A01 | 130001101 | Ztížení vykopávky v blízkosti pozemního vedení | m3 | 2.5 |  | 0
C | 001 | 4 | 001 | A01 | 132201201 | Hloubení rýh š do 2000 mm v hornině tř. 3 objem do 100 m3 | m3 | 40.21 |  | 0
C | 001 | 5 | 001 | A01 | 151101101 | Pažení rýhy příložné hl do 2 m | m2 | 67 |  | 0
C | 001 | 6 | 001 | A01 | 151101111 | Odstranění pažení rýh příložné hl 2 m | m2 | 67 |  | 0
C | 001 | 7 | 001 | A01 | 161101101 | Svislé přemístění výkopku z horniny tř. 1 až 4 hl výkopu do 2,5 m | m3 | 25 |  | 0
C | 001 | 8 | 001 | A01 | 162701105 | Vodorovné přemístění výkopku do 10000 m horniny tř. 1 až 4 | m3 | 92 |  | 0
C | 001 | 9 | 001 | A01 | 167101102 | Nakládání výkopku nad 100 m3 hornin tř1 až 4 | m3 | 25 |  | 0
C | 001 | 10 | 001 | A01 | 162702199.R00 | Poplatek za skládku zeminy | m3 | 40.21 |  | 0
C | 001 | 11 | 001 | A01 | 174101101 | Zásyp zhutněný jam šachet rýh nebo kolem objektů | m3 | 25 |  | 0
C | 001 | 12 | 001 | A01 | 175101101 | Obsyp potrubí bez prohození sypaniny | m3 | 12.14 |  | 0
H | 001 | 13 |  |  | 58331345 | Kamenivo těž drob 0-4 B | t | 12.14 |  | 0
D | 004 | 004 |  |  |  | Vodorovné konstrukce |  |  |  | 0
C | 004 | 1 | 271 | A01 | 451572111 | Lože pod potrubí otevřený výkop z kameniva drobného těženého | m3 | 3.012 |  | 0
D | 008 | 008 |  |  |  | Trubní vedení |  |  |  | 0
C | 008 | 1 |  |  | 870000067 | Přechodka šachtová D 160 | KS | 1 |  | 0
C | 008 | 2 | 271 | A03 | 871315211 | Kanalizační potrubí z tvrdého PVC-systém KG tuhost třídy SN4 DN150 | m | 25.1 |  | 0
XC | 008 | 3 |  |  | 870xxxxxxxx8 | Výstražná páska hnědá šíře 33 cm s nápisem "Kanalizace" | m | 25.1 |  | 0
D | 009 | 009 |  |  |  | Ostatní konstrukce a práce |  |  |  | 0
C | 009 | 1 | 721 | A01 | 721290112 | Zkouška těsnosti potrubí kanalizace vodou do DN 200 | m | 32 |  | 0
C | 009 | 2 |  |  | 890000011 | Šachtové poklopy třídy D 400 - víko D 400 s odv. | KS | 1 |  | 0
C | 009 | 3 | 271 | A03 | 894411121 | Zřízení šachet kanalizačních z betonových dílců dno beton C25/30 na potrubí nad 200 do 300 | kus | 1 |  | 0
C | 009 | 4 | 271 | A01 | 899104111 | Osazení poklopů litinových nebo ocelových včetně rámů hmotnosti nad 150 kg | kus | 1 |  | 0
XC | 009 | 5 |  |  | 89xxxxxxxx10 | Montáž kanal. šachet plastových D 425 mm hloubky do 1,5 m | ks | 2 |  | 0
XC | 009 | 6 |  |  | 89xxxxxxxxx1 | Přechodová deska k bet. šachtám AP-F 1000/625x200 | ks | 1 |  | 0
XC | 009 | 7 |  |  | 89xxxxxxxxx2 | Vyrov. prstenec k bet. šachtám AR 625x60 | ks | 1 |  | 0
XC | 009 | 8 |  |  | 89xxxxxxxxx3 | Vyrov. prstenec k bet. šachtám AR 625x80 | ks | 1 |  | 0
XC | 009 | 9 |  |  | 89xxxxxxxxx4 | Vyrov. prstenec k bet. šachtám AR 625x100 | ks | 1 |  | 0
XC | 009 | 10 |  |  | 89xxxxxxxxx5 | Dno KG 160 přímé k šachtám 425 mm | ks | 1 |  | 0
XC | 009 | 11 |  |  | 89xxxxxxxxx6 | Dno KG 160 30 stupňů k šachtám 425 mm | ks | 1 |  | 0
XC | 009 | 12 |  |  | 89xxxxxxxxx7 | Korugovaná roura 425/1500 k šachtám 425 mm | ks | 2 |  | 0
XC | 009 | 13 |  |  | 89xxxxxxxxx8 | Poklop litinový 425/3t s teleskopem k šachtám 425 mm | ks | 2 |  | 0
XC | 009 | 14 |  |  | 89xxxxxxxxx9 | Těsnění k šachtám 425 mm | ks | 2 |  | 0
D | 099 | 099 |  |  |  | Přesun hmot HSV |  |  |  | 0
C | 099 | 1 | 271 | A01 | 998276101 | Přesun hmot pro trubní vedení z trub z plastických hmot otevřený výkop | t | 20.102 |  | 0
C | 099 | 2 | 271 | A01 | 998276115 | Příplatek za zvětšený přesun hmot pro trubní vedení z trub z plastických hmot do 1000 m | t | 20.102 |  | 0
[6 empty] | Objekt celkem |  |  |  | 0

## IO 03 IO 03 KL
POLOŽKOVÝ ROZPOČET
Rozpočet |  | IO 03* | Dešťová kanalizace a vsak | JKSO
Objekt |  |  |  | SKP
IO 03 |  | Dešťová kanalizace a vsak |  | Měrná jednotka
Stavba |  |  |  | Počet jednotek | 0
PS118-2019 |  | Rekonstrukce letního kina Boskovice |  | Náklady na m.j. | 0
Projektant |  |  |  | Typ rozpočtu
Zpracovatel projektu
Objednatel
Dodavatel |  |  |  | Zakázkové číslo
Rozpočtoval |  |  |  | Počet listů
ROZPOČTOVÉ NÁKLADY
Základní rozpočtové náklady |  |  | Ostatní rozpočtové náklady
| HSV celkem | 0 | 0 |  | 0
Z | PSV celkem | 0
R | M práce celkem | 0
N | M dodávky celkem | 0
ZRN celkem |  | 0
HZS |  | 0
ZRN+HZS |  | 0 | Ostatní náklady neuvedené |  | 0
ZRN+ost.náklady+HZS |  | 0 | Ostatní náklady celkem |  | 0
Vypracoval |  |  | Za zhotovitele | Za objednatele
Jméno : |  |  | Jméno : | Jméno :
Datum : |  |  | Datum : | Datum :
Podpis : |  |  | Podpis: | Podpis:
Základ pro DPH |  | 21 | % | 0
DPH |  | 21 | % | 0
Základ pro DPH |  | 0 | % | 0
DPH |  | 0 | % | 0
CENA ZA OBJEKT CELKEM |  |  |  | 0
Poznámka :

## IO 03 IO 03 Rek
Stavba : |  | PS118-2019 Rekonstrukce letního kina Boskovice |  |  | Rozpočet : | IO 03*
Objekt : |  | IO 03 Dešťová kanalizace a vsak |  |  | Dešťová kanalizace a vsak
REKAPITULACE STAVEBNÍCH DÍLŮ
| Stavební díl |  | HSV | PSV | Dodávka | Montáž | HZS
| CELKEM OBJEKT |  | 0
VEDLEJŠÍ ROZPOČTOVÉ NÁKLADY
Název VRN |  |  | Kč | % | Základna |  | Kč
[5 empty] | 0 |  | 0 | 8
| CELKEM VRN |  |  |  |  | 0

## IO 03 IO 03 Pol
LETNÍ KINO BOSKOVICE IO 03-DEŠŤOVÁ KANALIZACE A VSAK
Typ | Díl | K/P | Ceník | Část | Položka | Popis | MJ | Výměra | Jedn. cena | Cena
D | 001 | 001 |  |  |  | Zemní práce |  |  |  | 0
C | 001 | 1 | 001 | A01 | 120901123 | Bourání zdiva z ŽB nebo předpjatého betonu | m3 | 0.3 |  | 0
C | 001 | 2 | 001 | A01 | 131201101 | Hloubení jam nezapažených v hornině tř. 3 objem do 100 m3 | m3 | 30 |  | 0
C | 001 | 3 | 001 | A01 | 132201201 | Hloubení rýh š do 2000 mm v hornině tř. 3 objem do 100 m3 | m3 | 19.4 |  | 0
C | 001 | 4 | 001 | A01 | 151101101 | Pažení rýhy příložné hl do 2 m | m2 | 34.6 |  | 0
C | 001 | 5 | 001 | A01 | 151101111 | Odstranění pažení rýh příložné hl 2 m | m2 | 34.6 |  | 0
C | 001 | 6 | 001 | A01 | 161101101 | Svislé přemístění výkopku z horniny tř. 1 až 4 hl výkopu do 2,5 m | m3 | 19.86 |  | 0
C | 001 | 7 | 001 | A01 | 162701105 | Vodorovné přemístění výkopku do 10000 m horniny tř. 1 až 4 | m3 | 69.26 |  | 0
C | 001 | 8 | 001 | A01 | 167101102 | Nakládání výkopku nad 100 m3 hornin tř1 až 4 | m3 | 19.86 |  | 0
C | 001 | 9 | 001 | A01 | 162702199.R.00 | Poplatek za skládku zeminy | m3 | 49.4 |  | 0
C | 001 | 10 | 001 | A01 | 174101101 | Zásyp zhutněný jam šachet rýh nebo kolem objektů | m3 | 19.86 |  | 0
C | 001 | 11 | 001 | A01 | 175101101 | Obsyp potrubí bez prohození sypaniny | m3 | 26.6 |  | 0
C | 001 | 12 | 001 | A01 | 175101209 | Příplatek za prohození sypaniny u obsypu objektu | m3 | 26.6 |  | 0
H | 001 | 13 |  |  | 58331345 | Kamenivo těž drob 0-4 B obsyp potrubí | t | 26.6 |  | 0
XC | 001 | 14 |  |  | 5833182824 | Kamenivo težené frakce 16/32 D obsyp krechtů | t | 19.1 |  | 0
D | 004 | 004 |  |  |  | Vodorovné konstrukce |  |  |  | 0
C | 004 | 1 | 271 | A01 | 451572111 | Lože pod potrubí otevřený výkop z kameniva drobného těženého | m3 | 1.61 |  | 0
C | 004 | 2 | 311 | A01 | 451578111 | Dno rýhy zpevněné štěrkopískem tl do 150 mm | m | 0.288 |  | 0
D | 008 | 008 |  |  |  | Trubní vedení |  |  |  | 0
C | 008 | 1 | 271 | A03 | 871355211 | Kanalizační potrubí z tvrdého PVC-systém KG tuhost třídy SN4 DN200 | m | 19 |  | 0
XC | 008 | 2 |  |  | 870xxxxxxxx8 | Výstražná páska hnědá šíře 33 cm s nápisem "Kanalizace" | m | 19 |  | 0
D | 009 | 009 |  |  |  | Ostatní konstrukce a práce |  |  |  | 0
C | 009 | 1 | 721 | A01 | 721290112 | Zkouška těsnosti potrubí kanalizace vodou do DN 200 | m | 19 |  | 0
XC | 009 | 2 |  |  | 89xxxxxxxx10 | Montáž kanal. šachet plastových D 425 mm hloubky do 1,5 m | ks | 1 |  | 0
XC | 009 | 3 |  |  | 89xxxxxxxx11 | Montáž kanal. šachet plastových D 600 mm hloubky do 1,5 m | ks | 1 |  | 0
XC | 009 | 4 |  |  | 89xxxxxxxx12 | Montáž kanal. šachet plastových D 600 mm hloubky do 3 m | ks | 1 |  | 0
XC | 009 | 5 |  |  | 89xxxxxxxx13 | Vsakovací krecht, středová část2,3x0,8x1,3 m | ks | 4 |  | 0
XC | 009 | 6 |  |  | 89xxxxxxxx14 | Vsakovací krecht, počáteční část 0,48x0,78x1,3 m | ks | 2 |  | 0
XC | 009 | 7 |  |  | 89xxxxxxxx15 | Vsakovací krecht, koncová část 0,48x0,78x1,3 m | ks | 2 |  | 0
XC | 009 | 8 |  |  | 89xxxxxxxx15 | Vzduchové (drenážní) potrubí DXZ DN100 | m | 8 |  | 0
XC | 009 | 9 |  |  | 89xxxxxxxx16 | Geotextilie | m2 | 25 |  | 0
XC | 009 | 10 |  |  | 89xxxxxxxx17 | Vyříznutí a těsnění otvoru ve stěně šachty DN 100 | kus | 2 |  | 0
XC | 009 | 11 |  |  | 89xxxxxxxx18 | Vyříznutí a těsnění otvoru ve stěně šachty DN 200 | kus | 4 |  | 0
XC | 009 | 12 |  |  | 89xxxxxxxxx1 | Poklop litinový A15 k šachtám 600 mm | ks | 2 |  | 0
XC | 009 | 13 |  |  | 89xxxxxxxxx2 | Teleskopický adaptér A15-C250 k šachtám 600 mm | ks | 2 |  | 0
XC | 009 | 14 |  |  | 89xxxxxxxxx3 | Korugovaná roura 600/2000 k šachtám 600 mm | ks | 1 |  | 0
XC | 009 | 15 |  |  | 89xxxxxxxxx4 | Korugovaná roura 600/3000 k šachtám 600 mm | ks | 1 |  | 0
XC | 009 | 16 |  |  | 89xxxxxxxxx5 | Dno KG 200 přímé k šachtám 425 mm | ks | 1 |  | 0
XC | 009 | 17 |  |  | 89xxxxxxxxx6 | Dno KG 200 koncové k šachtám 600 mm | ks | 1 |  | 0
XC | 009 | 18 |  |  | 89xxxxxxxxx7 | Korugovaná roura 425/1500 k šachtám 425 mm | ks | 1 |  | 0
XC | 009 | 19 |  |  | 89xxxxxxxxx8 | Poklop litinový 425/3t s teleskopem k šachtám 425 mm | ks | 1 |  | 0
XC | 009 | 20 |  |  | 89xxxxxxxxx9 | Těsnění k šachtám 425 mm | ks | 1 |  | 0
D | 099 | 099 |  |  |  | Přesun hmot HSV |  |  |  | 0
C | 099 | 1 | 271 | A01 | 998276101 | Přesun hmot pro trubní vedení z trub z plastických hmot otevřený výkop | t | 29.795 |  | 0
C | 099 | 2 | 271 | A01 | 998276115 | Příplatek za zvětšený přesun hmot pro trubní vedení z trub z plastických hmot do 1000 m | t | 29.795 |  | 0
[6 empty] | Objekt celkem |  |  |  | 0

## IO 04 IO 04 KL
POLOŽKOVÝ ROZPOČET
Rozpočet |  | IO 04* | Areálová přípojka SPL | JKSO
Objekt |  |  |  | SKP
IO 04 |  | Areálová přípojka SPL |  | Měrná jednotka
Stavba |  |  |  | Počet jednotek | 0
PS118-2019 |  | Rekonstrukce letního kina Boskovice |  | Náklady na m.j. | 0
Projektant |  |  |  | Typ rozpočtu
Zpracovatel projektu
Objednatel
Dodavatel |  |  |  | Zakázkové číslo
Rozpočtoval |  |  |  | Počet listů
ROZPOČTOVÉ NÁKLADY
Základní rozpočtové náklady |  |  | Ostatní rozpočtové náklady
| HSV celkem | 0 | 0 |  | 0
Z | PSV celkem | 0
R | M práce celkem | 0
N | M dodávky celkem | 0
ZRN celkem |  | 0
HZS |  | 0
ZRN+HZS |  | 0 | Ostatní náklady neuvedené |  | 0
ZRN+ost.náklady+HZS |  | 0 | Ostatní náklady celkem |  | 0
Vypracoval |  |  | Za zhotovitele | Za objednatele
Jméno : |  |  | Jméno : | Jméno :
Datum : |  |  | Datum : | Datum :
Podpis : |  |  | Podpis: | Podpis:
Základ pro DPH |  | 21 | % | 0
DPH |  | 21 | % | 0
Základ pro DPH |  | 0 | % | 0
DPH |  | 0 | % | 0
CENA ZA OBJEKT CELKEM |  |  |  | 0
Poznámka :

## IO 04 IO 04 Rek
Stavba : |  | PS118-2019 Rekonstrukce letního kina Boskovice |  |  | Rozpočet : | IO 04*
Objekt : |  | IO 04 Areálová přípojka SPL |  |  | Areálová přípojka SPL
REKAPITULACE STAVEBNÍCH DÍLŮ
| Stavební díl |  | HSV | PSV | Dodávka | Montáž | HZS
| CELKEM OBJEKT |  | 0
VEDLEJŠÍ ROZPOČTOVÉ NÁKLADY
Název VRN |  |  | Kč | % | Základna |  | Kč
[5 empty] | 0 |  | 0 | 8
| CELKEM VRN |  |  |  |  | 0

## IO 04 IO 04 Pol
Areálová slaboproudá přípojka - Letní kino Boskovice Objekt IO 04
Zakázkové číslo: 22/15
R O Z P O Č E T
AREÁLOVÁ PŘÍPOJKA – OBJEKT IO 04
SLABOPROUD
R E K A P I T U L A C E N Á K L A D Ů |  |  |  |  | ZÁKL. BEZ DPH
| CENA MONTÁŽNÍCH PRACÍ |  |  |  | 0
| ZKOUŠKY A MĚŘENÍ |  |  |  | 0
| HL.III ZÁKLADNÍ CENA CELKEM |  |  |  | 0
S O U H R N N Á K L A D Ů
| PSV SLABOPROUD |  |  | 0
| SPECIF.PSV SLABOPROUD |  |  | 0
| ZEMNÍ PRÁCE PŘÍPOJKA |  |  | 0
| HL.III-HZS |  |  | 0
| CENA MONTÁž.PRACÍ |  |  |  | 0
| MĚŘENÍ |  |  | 0
| ZKOUŠKY A MĚŘENÍ |  |  |  | 0
Oddíl | REVIZE
Sazebník: | VC-7/222/89 MĚŘENÍ
| Popis položky | měr.j. | výměra | Kč/mj | Cena Kč
| Měření datové sítě – optika | ks | 1 |  | 0
| Spoluprace s technikem | hod | 1 |  | 0
------------
SOUČET | MĚŘENÍ |  |  |  | 0
Oddíl | PSV STRUKTUROVANÁ KABELÁŽ CAT.6A
VC 7/156 M22 Montáže sděl. zařízení
| Popis položky | měr.j. | výměra | Min/mj | Celkem Min
| PVC OH. TRUBKA VNITŘ. PRŮM. 20Mm, P.O. | m | 25 |  | 0
| PVC OH. TRUBKA VNITŘ. PRŮM. 80Mm, DO VÝKOPU | m | 55 |  | 0 | 320
| MIKROTRUBIČKA 7/5,5 POPŘ. 10/8 | m | 75 |  | 0 | 350
| SMRŠŤOVACÍ BUŽÍRKA PRŮM. 6 | m | 0.2 |  | 0
| ZATAŽENÍ OPTICKÉHO KABELU DO TRUBKY | m | 75 |  | 0
SOUČET | Časový fond položek [ minut ] |  |  |  | 0
| Časový fond položek [ hodin ] |  |  |  | 0
------------
SOUČET | MONTÁŽ STRUKTUROVANÁ KABELÁŽ |  |  |  | 0
Oddíl | SPECIFIKACE PSV SLABOPROUD
Cenik materialu
| Popis položky | měr.j. | výměra | Kč/mj | Cena Kč
| OPT. KABEL TB 12 VL., 9/125, 3,8mm - PŘEMĚŘIT PŘED ZAKOUPENÍM DÉLKU MEZI ROZV.SLP A PROMÍTACÍ KABINOU | m | 75 |  | 0
| PVC oh. tr. Prům. 20mm.( VNITŘNÍ POD OMÍTKU ) | m | 25 |  | 0
| PVC oh. tr. Prům. 80mm.( VENKOVNÍ DO VÝKOPU ) | m | 55 |  | 0
| MIKROTRUBIČKA 7/5,5 POPŘ. 10/8 | m | 75 |  | 0
| SMRŠŤOVACÍ BUŽÍRKA PRŮM. 6 | m | 0.2 |  | 0
| VÝSTRAŽNÁ FÓLIE 33cm - DO VÝKOPU | m | 41 |  | 0
| SÁDRA | kg | 8 |  | 0
| PODRUŽNÝ MONTÁŽNÍ MATERIÁL | kus | 1 |  | 0
------------
| CELKEM MATERIÁL SLABOPROUD STRUKTUROVANÁ KABELÁŽ |  |  |  | 0
Oddíl | PSV ZEMNI PRACE PŘÍPOJKA SLABOPROUD
Sazebník: | VC 7/202-M M46 Zemni prace
| Popis položky | měr.j. | výměra | Kč/mj | Cena Kč
| Kabel ryhy s 50 hl 80 zem3 | m | 12 |  | 0
| Hutněni zeminy do 20cm | m3 | 2.5 |  | 0
| Zri kab loz bez zakr 35/10 cm pis | m | 12 |  | 0
| Zakryti kab 110 kV folie PVC 33 cm | m | 30 |  | 0
| Zahoz ryhy s 35 cm hl 70 cm zem4 | m | 12 |  | 0
| Provizorni uprava terenu zem4 | m2 | 6 |  | 0
| Vytýčení podzemního, kabelového, ve volném terénu | m | 7 |  | 0
| Vytýčení podzemního, kabelového, v zástavbě | m | 7 |  | 0
| vybourání otvoru v betonu, plochy přes 15 x 15 cm do 30 x 30 cm, tloušťky přes 30 do 45 cm | ks | 4 |  | 0
------------
SOUČET | PSV ZEMNI PRACE PŘÍPOJKA SLABOPROUD |  |  |  | 0
HL.III-HZS
Oddíl | Pravidla M FCU c. 5043\5.1\90
| Popis položky | měr.j. | výměra | Kč/mj | Cena Kč
| Koordinace s ostatnimi profesemi | hod | 2 |  | 0
| Zkusebni provoz | hod | 1 |  | 0
| Nespecifikovane montaze | hod | 1 |  | 0
| Sekani drazek,kapes a prurazu v objektu promítače, skladu | hod | 3 |  | 0
| Zához drážek v objektu promítače, skladu vč. Materiálu | hod | 8 |  | 0
------------
SOUČET | HL.III-HZS |  |  |  | 0
Note on A1: (C) 2004, JVprogram,s.r.o.,tel.+420 556421037, +420 603417206 (C) 2004, JVprogram,s.r.o.,tel.+420 556421037, +420 603417206 (C) 2004, JVprogram,s.r.o.,tel.+420 556421037, +420 603417206 (C) 2004, JVprogram,s.r.o.,tel.+420 556421037, +420 603417206 (C) 2004, JVprogram,s.r.o.,tel.+420 556421037, +420 603417206 (C) 2004, JVprogram,s.r.o.,tel.+420 556421037, +420 603417206

## IO 05 IO 05 KL
POLOŽKOVÝ ROZPOČET
Rozpočet |  | IO 05* | Přeložka areálového VO | JKSO
Objekt |  |  |  | SKP
IO 05 |  | Přeložka areálového VO |  | Měrná jednotka
Stavba |  |  |  | Počet jednotek | 0
PS118-2019 |  | Rekonstrukce letního kina Boskovice |  | Náklady na m.j. | 0
Projektant |  |  |  | Typ rozpočtu
Zpracovatel projektu
Objednatel
Dodavatel |  |  |  | Zakázkové číslo
Rozpočtoval |  |  |  | Počet listů
ROZPOČTOVÉ NÁKLADY
Základní rozpočtové náklady |  |  | Ostatní rozpočtové náklady
| HSV celkem | 0 | 0 |  | 0
Z | PSV celkem | 0
R | M práce celkem | 0
N | M dodávky celkem | 0
ZRN celkem |  | 0
HZS |  | 0
ZRN+HZS |  | 0 | Ostatní náklady neuvedené |  | 0
ZRN+ost.náklady+HZS |  | 0 | Ostatní náklady celkem |  | 0
Vypracoval |  |  | Za zhotovitele | Za objednatele
Jméno : |  |  | Jméno : | Jméno :
Datum : |  |  | Datum : | Datum :
Podpis : |  |  | Podpis: | Podpis:
Základ pro DPH |  | 21 | % | 0
DPH |  | 21 | % | 0
Základ pro DPH |  | 0 | % | 0
DPH |  | 0 | % | 0
CENA ZA OBJEKT CELKEM |  |  |  | 0
Poznámka :

## IO 05 IO 05 Rek
Stavba : |  | PS118-2019 Rekonstrukce letního kina Boskovice |  |  | Rozpočet : | IO 05*
Objekt : |  | IO 05 Přeložka areálového VO |  |  | Přeložka areálového VO
REKAPITULACE STAVEBNÍCH DÍLŮ
| Stavební díl |  | HSV | PSV | Dodávka | Montáž | HZS
| CELKEM OBJEKT |  | 0
VEDLEJŠÍ ROZPOČTOVÉ NÁKLADY
Název VRN |  |  | Kč | % | Základna |  | Kč
[5 empty] | 0 |  | 0 | 8
| CELKEM VRN |  |  |  |  | 0

## IO 05 IO 05 Pol
REKAPITULACE
| CELKEM - MONTÁŽ ELEKTROINSTALACE |  | 0
| CELKEM - MATERIÁL ELEKTROINSTALACE |  | 0
| Revize , měření osvětlení + 2,0% |  | 0
| ELEKTROINSTALACE CELKEM BEZ DPH |  | 0
pořadové | měrná | název | vyměra | cena | celkem
číslo | jednotka
1 | m | Kabel AYKY 4Jx16 | 50 |  | 0
2 | m | Zemní práce-výkop-0,8x0,4m,zához,lóže,úprava terénu | 44 |  | 0
3 | hod | Zapojení stožárů ( demontáž + montáž ) | 4 |  | 0
4 | m | Vodič FeZn 10 | 4 |  | 0
5 | m | Zemnící pásek FeZn 30x4 | 44 |  | 0
CELKEM - MONTÁŽ ELEKTROINSTALACE |  |  |  |  | 0
|  | Kompletační činnost + 4,5% |  |  | 0
1 | m | Kabel AYKY 4Jx16 | 50 |  | 0
2 | m | Vodič FeZn 10 | 4 |  | 0
3 | m | Zemnící pásek FeZn 30x4 | 44 |  | 0
CELKEM - MATERIÁL ELEKTROINSTALACE |  |  |  |  | 0
|  | Přesun + 3% |  |  | 0
|  | Prořez + 2% |  |  | 0
|  | Podr.materiál + 3% |  |  | 0

## IO 06 IO 06 KL
POLOŽKOVÝ ROZPOČET
Rozpočet |  | IO 06* | Přípojka NN (EON) | JKSO
Objekt |  |  |  | SKP
IO 06 |  | Přípojka NN (EON) |  | Měrná jednotka
Stavba |  |  |  | Počet jednotek | 0
PS118-2019 |  | Rekonstrukce letního kina Boskovice |  | Náklady na m.j. | 0
Projektant |  |  |  | Typ rozpočtu
Zpracovatel projektu
Objednatel
Dodavatel |  |  |  | Zakázkové číslo
Rozpočtoval |  |  |  | Počet listů
ROZPOČTOVÉ NÁKLADY
Základní rozpočtové náklady |  |  | Ostatní rozpočtové náklady
| HSV celkem | 0 | 0 |  | 0
Z | PSV celkem | 0
R | M práce celkem | 0
N | M dodávky celkem | 0
ZRN celkem |  | 0
HZS |  | 0
ZRN+HZS |  | 0 | Ostatní náklady neuvedené |  | 0
ZRN+ost.náklady+HZS |  | 0 | Ostatní náklady celkem |  | 0
Vypracoval |  |  | Za zhotovitele | Za objednatele
Jméno : |  |  | Jméno : | Jméno :
Datum : |  |  | Datum : | Datum :
Podpis : |  |  | Podpis: | Podpis:
Základ pro DPH |  | 21 | % | 0
DPH |  | 21 | % | 0
Základ pro DPH |  | 0 | % | 0
DPH |  | 0 | % | 0
CENA ZA OBJEKT CELKEM |  |  |  | 0
Poznámka :

## IO 06 IO 06 Rek
Stavba : |  | PS118-2019 Rekonstrukce letního kina Boskovice |  |  | Rozpočet : | IO 06*
Objekt : |  | IO 06 Přípojka NN (EON) |  |  | Přípojka NN (EON)
REKAPITULACE STAVEBNÍCH DÍLŮ
| Stavební díl |  | HSV | PSV | Dodávka | Montáž | HZS
| CELKEM OBJEKT |  | 0
VEDLEJŠÍ ROZPOČTOVÉ NÁKLADY
Název VRN |  |  | Kč | % | Základna |  | Kč
[5 empty] | 0 |  | 0 | 8
| CELKEM VRN |  |  |  |  | 0

## IO 06 IO 06 Pol
Rekapitulace
Kap. | popis položky | Základ DPH | Základ 21% | Základ 21%
A. | UPRAVENÉ ROZPOČTOVÉ NÁKLADY
1 | C21M - Elektromontáže (MONTÁŽ) | 0
2 | C21M - Elektromontáže (MAT.NOSNÝ)
3 | Podružný materiál + prořez
4 | C46M - Zemní práce (MONTÁŽ)
5 | C46M - Zemní práce (MAT.NOSNÝ)
6 | Podružný materiál
7 | Přesun dodávek
| CELKEM URN | 0
B. | HZS
8 | Hodinová zúčtovací sazba | 0
| CELKEM HZS | 0
C. | DODÁVKA ZAŘÍZENÍ
9 | Dodávka zařízení (specifikace) | 0
10 | Doprava dodávek
| CELKEM DODÁVKA | 0
D. | VEDLEJŠÍ ROZPOČTOVÉ NÁKLADY
CELKEM VRN
| REKAPITULACE CELKEM | 0
C21M - Elektromontáže
poř.č. | číslo pol. | popis položky | jedn.cena | množství | jedn. | celkem [Kč] | DPH
1 | 210010123 | trubka ochr.z PE vnitřní do R=47mm (VU) |  | 15 | m | 0 | 21%
2 | 210020532V | Ocelový kabelový drátěný žlab 50/50mm |  | 18 | m | 0 | 21%
3 | 210020653 | nosné konstr. pro zařízení o váze do 50 kg |  | 10 | ks | 0 | 21%
4 | 210100001 | ukonč.vod.v rozv.vč.zap.a konc.do 2.5mm2 |  | 6 | ks | 0 | 21%
5 | 210100003 | ukonč.vod.v rozv.vč.zap.a konc.do 16mm2 |  | 10 | ks | 0 | 21%
6 | 210100252 | ukonč.kab.smršt.zákl.do 4x25 mm2 |  | 2 | ks | 0 | 21%
7 | 210100258 | ukonč.kab.smršt.zákl.do 5x4 mm2 |  | 2 | ks | 0 | 21%
8 | 210120451 | jistič 3-pólový bez krytu |  | 1 | ks | 0 | 21%
9 | 210220022 | uzem. v zemi FeZn R=8-10 mm vč.svorek;propoj.aj. |  | 24 | m | 0 | 21%
10 | 210220022 | uzem. v zemi FeZn R=8-10 mm vč.svorek;propoj.aj. |  | 40 | m | 0 | 21%
11 | 210220302 | svorky hromosv.nad 2 šrouby(ST;SJ;SK;SZ;SR01;02) |  | 4 | ks | 0 | 21%
12 | 210220302 | svorky hromosv.nad 2 šrouby(ST;SJ;SK;SZ;SR01;02) |  | 8 | ks | 0 | 21%
13 | 210220361 | tyčový zemnič vč.zaražení do země a připoj. do 2m |  | 8 | ks | 0 | 21%
14 | 210220365V | Svár 8cm délka |  | 8 | ks | 0 | 21%
15 | 210220373 | ochranný úhelník nebo trubka s držáky do dřeva |  | 8 | ks | 0 | 21%
16 | 210220401 | označení svodu štítky smalt.;umělá hmota |  | 8 | ks | 0 | 21%
17 | 210220431 | tvarováni mont.dílu-jímače;ochran.trubky;úhelníky |  | 32 | ks | 0 | 21%
18 | 210810045 | CYKY-CYKYm 3Cx1.5 mm2 750V (PU) |  | 36 | m | 0 | 21%
19 | 210810054 | CYKY-CYKYm 5Cx16 mm2 750V (PU) |  | 35 | m | 0 | 21%
20 | 210950202 | přípl. za zatahování kab. při váze kab. do 2kg |  | 35 | m | 0 | 21%
21 | 211010010 | osaz.hmožd.do zdi tvrd.kamene/žel.bet. HM 8 |  | 10 | ks | 0 | 21%
22 | 211010012 | osaz.hmožd.do zdi tvrd.kamene/žel.bet. HM 12 |  | 16 | ks | 0 | 21%
0
Celkem za ceník:
0
C46M - Zemní práce
poř.č. | číslo pol. | popis položky | jedn.cena | množství | jedn. | celkem [Kč] | DPH
1 | 460010024 | vytyč.trati kab.vedení v zastavěném prostoru |  | 0.05 | km | 0 | 21%
2 | 460200233 | kabel.rýha 50cm/šíř. 50cm/hl. zem.tř.3 |  | 39 | m | 0 | 21%
3 | 460200263 | kabel.rýha 50cm/šíř. 80cm/hl. zem.tř.3 |  | 7 | m | 0 | 21%
4 | 460420022 | kabel.lože z kop.písku rýha 65cm tl.10cm |  | 14 | m | 0 | 21%
5 | 460490012 | fólie výstražná z PVC šířky 33cm |  | 7 | m | 0 | 21%
6 | 460560233 | ruč.zához.kab.rýhy 50cm šíř.50cm hl.zem.tř.3 |  | 39 | m | 0 | 21%
7 | 460560263 | ruč.zához.kab.rýhy 50cm šíř.80cm hl.zem.tř.3 |  | 7 | m | 0 | 21%
8 | 460620013 | provizorní úprava terénu zem.tř.3 |  | 46 | m2 | 0 | 21%
0
Celkem za ceník:
0
Materiály
poř.č. | číslo pol. | popis položky | jedn.cena | množství | jedn. | celkem [Kč] | DPH
1 | 00245 | Kabelová chránička DN 40mm |  | 15 | m | 0 | 21%
2 | 01403 | FeZn R=10mm |  | 24 | m | 0 | 21%
3 | 01403 | FeZn 30x4mm |  | 40 | m | 0 | 21%
4 | 01424 | zemní tyč ZT 2000x28mm |  | 8 | ks | 0 | 21%
5 | 01436 | svorka SR 02 |  | 4 | ks | 0 | 21%
6 | 01437 | svorka SR 03 s páskem |  | 8 | ks | 0 | 21%
7 | 01466 | ochranný úhelník OU |  | 8 | ks | 0 | 21%
8 | 01468 | držák DUd do dřeva |  | 16 | ks | 0 | 21%
9 | 01488 | označovací štítek |  | 8 | ks | 0 | 21%
10 | 04100 | Fe profil U 40 |  | 30 | kg | 0 | 21%
11 | 04104 | Fe pásek 5x40mm |  | 20 | kg | 0 | 21%
12 | 05151 | hmoždinka HM8 |  | 10 | ks | 0 | 21%
13 | 05153 | hmoždinka HM12 |  | 16 | ks | 0 | 21%
14 | 06170 | svorka k zemnící tyči SJ 02 |  | 8 | ks | 0 | 21%
15 | 11507 | Zinkový spej 400ml |  | 1 | ks | 0 | 21%
16 | 11508 | Gumoasfalt ve spreji 500ml |  | 2 | ks | 0 | 21%
17 | 11510 | Nosný C výložník kabelového žlabu |  | 10 | ks | 0 | 21%
18 | 11562 | Ocelový kabelový drátěný žlab 50/50mm, vč. spojek |  | 18 | m | 0 | 21%
19 | 33914 | CYKY 3Cx1.5mm2 |  | 36 | m | 0 | 21%
20 | 33974 | CYKY 5x16mm2 |  | 35 | m | 0 | 21%
21 | 41110 | Jistič trojpólový 25/3/B |  | 1 | ks | 0 | 21%
22 | 90001 | kopaný písek |  | 0.91 | m3 | 0 | 21%
23 | 90006 | fólie z polyetylenu šíře 330mm |  | 7 | kg | 0 | 21%
0
Celkem za materiály:
0
Dodávky zařízení (specifikace)
poř.č. | číslo pol. | popis položky | jedn.cena | množství | jedn. | celkem [Kč] | DPH
O 1 | 01 | Demontáž stávajícího osvětlovacího bodu + montáž nového + dodávka svítidla - sv. V1 Popis: LED svítidlo pro osvětlování komunikací, parků, chodníků a pěších zón Těleso: anthracitově lakovaný hliníkový odlitek pro montáž na dřík stožáru 60-76mm Výzbroj: LED 29W, 4000K, 4150lm, L80B10 pro 100.000 hod, vhodná volba optiky. Kryt světelného zdroje: tvrzené bezpečnostní sklo, tl. 5mm, reflektory omezují oslnění Rozměry: viz. obrázek Stupeň krytí: IP66, třída ochrany II Stupeň mechanické odolnosti: IK09 |  | 1 | ks | 0 | 21%
0
Celkem za dodávky:
0
Práce v HZS
poř.č. | číslo pol. | popis položky | jedn.cena | množství | jedn. | celkem [Kč] | DPH
1 |  | Úprava vývodového pole v hl. rozvodně |  | 2 | hod. | 0 | 21%
2 |  | Vypracování výchozí revize elektro |  | 8 | hod. | 0 | 21%
3 |  | Účat ved montéra při revizi |  | 1 | hod. | 0 | 21%
4 |  | Elektromontáže práce oneosazené v C21m |  | 10 | hod. | 0 | 21%
5 |  | Zabezpečení pracoviště |  | 8 | hod. | 0 | 21%
0
Celkem za práci v HZS:
0

## SO 00 SO 00 KL
POLOŽKOVÝ ROZPOČET
Rozpočet |  | SO 00* | Demolice stávajícího objektu | JKSO
Objekt |  |  |  | SKP
SO 00 |  | Demolice stávajícího objektu |  | Měrná jednotka
Stavba |  |  |  | Počet jednotek | 0
PS118-2019 |  | Rekonstrukce letního kina Boskovice |  | Náklady na m.j. | 0
Projektant |  |  |  | Typ rozpočtu
Zpracovatel projektu
Objednatel
Dodavatel |  |  |  | Zakázkové číslo
Rozpočtoval |  |  |  | Počet listů
ROZPOČTOVÉ NÁKLADY
Základní rozpočtové náklady |  |  | Ostatní rozpočtové náklady
| HSV celkem | 0 | 0 |  | 0
Z | PSV celkem | 0
R | M práce celkem | 0
N | M dodávky celkem | 0
ZRN celkem |  | 0
HZS |  | 0
ZRN+HZS |  | 0 | Ostatní náklady neuvedené |  | 0
ZRN+ost.náklady+HZS |  | 0 | Ostatní náklady celkem |  | 0
Vypracoval |  |  | Za zhotovitele | Za objednatele
Jméno : |  |  | Jméno : | Jméno :
Datum : |  |  | Datum : | Datum :
Podpis : |  |  | Podpis: | Podpis:
Základ pro DPH |  | 21 | % | 0
DPH |  | 21 | % | 0
Základ pro DPH |  | 0 | % | 0
DPH |  | 0 | % | 0
CENA ZA OBJEKT CELKEM |  |  |  | 0
Poznámka :

## SO 00 SO 00 Rek
Stavba : |  | PS118-2019 Rekonstrukce letního kina Boskovice |  |  | Rozpočet : | SO 00*
Objekt : |  | SO 00 Demolice stávajícího objektu |  |  | Demolice stávajícího objektu
REKAPITULACE STAVEBNÍCH DÍLŮ
| Stavební díl |  | HSV | PSV | Dodávka | Montáž | HZS
1 | Zemní práce |  | 0 | 0 | 0 | 0 | 0
96 | Bourání konstrukcí |  | 0 | 0 | 0 | 0 | 0
98 | Demolice |  | 0 | 0 | 0 | 0 | 0
764 | Konstrukce klempířské |  | 0 | 0 | 0 | 0 | 0
767 | Konstrukce zámečnické |  | 0 | 0 | 0 | 0 | 0
D96 | Přesuny suti a vybouraných hmot |  | 0 | 0 | 0 | 0 | 0
| CELKEM OBJEKT |  | 0 | 0 | 0 | 0 | 0
VEDLEJŠÍ ROZPOČTOVÉ NÁKLADY
Název VRN |  |  | Kč | % | Základna |  | Kč
[5 empty] | 0 |  | 0 | 8
| CELKEM VRN |  |  |  |  | 0

## SO 00 SO 00 Pol
Položkový rozpočet
Stavba : |  | PS118-2019 Rekonstrukce letního kina Boskovice |  | Rozpočet: | SO 00*
Objekt : |  | SO 00 Demolice stávajícího objektu |  | Demolice stávajícího objektu
P.č. | Číslo položky | Název položky | MJ | množství | cena / MJ | celkem (Kč) | Jednotková hmotnost | Celková hmotnost | Jednotková dem.hmot. | Celková dem.hmot.
Díl: | 1 | Zemní práce | [10 empty] | 1
1 | 162301101R00 | Vodorovné přemístění výkopku z hor.1-4 do 500 m | m3 | 9.8104 |  | 0 | 0 | 0 | 0 | 0 |  |  | 2 | 1 | 1 | 1 | 1 | 0 | 0 | 0 | 0 | 0 | 1 | 1
|  | pro zásyp šachet:4 |  | 4 | [7 empty] | pro zásyp šachet:4
|  | pro zásyp vybouraných základů:4,86*1,7*0,2 |  | 1.6524 | [7 empty] | pro zásyp vybouraných základů:4,86*1,7*0,2
|  | 3,888+0,27 |  | 4.158 | [7 empty] | 3,888+0,27
2 | 167101101R00 | Nakládání výkopku z hor.1-4 v množství do 100 m3 | m3 | 9.8104 |  | 0 | 0 | 0 | 0 | 0 |  |  | 2 | 1 | 1 | 1 | 1 | 0 | 0 | 0 | 0 | 0 | 1 | 1
3 | 174101101R00 | Zásyp jam, rýh, šachet se zhutněním zeminou | m3 | 9.814 |  | 0 | 0 | 0 | 0 | 0 |  |  | 2 | 1 | 1 | 1 | 1 | 0 | 0 | 0 | 0 | 0 | 1 | 1
| Celkem za | 1 Zemní práce |  |  |  | 0 |  | 0 |  | 0 |  |  | 4 |  |  |  |  | 0 | 0 | 0 | 0 | 0
Díl: | 96 | Bourání konstrukcí | [10 empty] | 1
4 | 961044111R00 | Bourání základů z betonu prostého | m3 | 8.0061 |  | 0 | 0 | 0 | -2 | -16.0122 |  |  | 2 | 1 | 1 | 1 | 1 | 0 | 0 | 0 | 0 | 0 | 1 | 1
|  | 1,7*4,86*0,3 |  | 2.4786 | [7 empty] | 1,7*4,86*0,3
|  | (1,7+1,7+4,36+4,36)*0,25*0,25 |  | 0.7575 | [7 empty] | (1,7+1,7+4,36+4,36)*0,25*0,25
|  | betonové patky:0,9*0,9*0,8*6 |  | 3.888 | [7 empty] | betonové patky:0,9*0,9*0,8*6
|  | 0,4*0,4*0,5*6 |  | 0.48 | [7 empty] | 0,4*0,4*0,5*6
|  | 3,3*0,2*0,2 |  | 0.132 | [7 empty] | 3,3*0,2*0,2
|  | 0,3*0,3*1*3 |  | 0.27 | [7 empty] | 0,3*0,3*1*3
5 | 961044111R01 | Bourání betonových šachet | m3 | 2 |  | 0 | 0 | 0 | -2 | -4 |  |  | 2 | 1 | 0 | 0 | 1 | 0 | 0 | 0 | 0 | 0 | 1 | 0
|  | 2 |  | 2 | [7 empty] | 2
6 | 962022391R00 | Bourání zdiva nadzákladového kamen/beton | m3 | 1.788 |  | 0 | 0.00112 | 0.0020026 | -2.5 | -4.47 |  |  | 2 | 1 | 1 | 1 | 1 | 0 | 0 | 0 | 0 | 0 | 1 | 1
|  | 2,3*0,6*0,2 |  | 0.276 | [7 empty] | 2,3*0,6*0,2
|  | 3,4*0,45*0,4 |  | 0.612 | [7 empty] | 3,4*0,45*0,4
|  | 1,5*1,5*0,4 |  | 0.9 | [7 empty] | 1,5*1,5*0,4
7 | 962032231R00 | Bourání zdiva z cihel pálených na MVC | m3 | 2.3745 |  | 0 | 0.00128 | 0.0030394 | -1.8 | -4.2741 |  |  | 2 | 1 | 1 | 1 | 1 | 0 | 0 | 0 | 0 | 0 | 1 | 1
|  | (1,65+4,565+1,7)*2*0,15 |  | 2.3745 | [7 empty] | (1,65+4,565+1,7)*2*0,15
8 | 96-001.RXX | Bourání střechy přístřešku plech/dřevo | m2 | 21.6125 |  | 0 | 0.00067 | 0.01448 |  | 0 |  |  | 2 | 12 | 0 | 5 | 1 | 0 | 0 | 0 | 0 | 0 | 12 | 0
|  | vč. oplechování | [8 empty] | vč. oplechování |  | 3
|  | 4,75*4,55 |  | 21.6125 | [7 empty] | 4,75*4,55
9 | 96-002.RXX | Vyklizení stávajícího objektu | soub | 1 |  | 0 | 0 | 0 |  | 0 |  |  | 2 | 12 | 0 | 1 | 1 | 0 | 0 | 0 | 0 | 0 | 12 | 0
10 | 96-003.RXX | Odpojení objektu od připojení inžen. sítí elektro, voda, kanalizace | soub | 1 |  | 0 | 0 | 0 |  | 0 |  |  | 2 | 12 | 0 | 2 | 1 | 0 | 0 | 0 | 0 | 0 | 12 | 0
|  | Objekt bude odpojen od vody v šachtě Š2, NN na zdi objektu promítacího plátna, zrušení šachty dešťové kanalizace těsně u objektu a zaslepení kanalizace. | [8 empty] | Objekt bude odpojen od vody v šachtě Š2, NN na zdi objektu promítacího plátna, zrušení šachty dešťové kanalizace těsně u objektu a zaslepení kanalizace. |  | 3
10a | 96-004.RXX | Likvidace stávající žumpy vč. hutněného zásypu kamenivem cca 4 m3 | soub | 1 | 0 | 0
| Celkem za | 96 Bourání konstrukcí |  |  |  | 0 |  | 0.019522 |  | -28.7563 |  |  | 4 |  |  |  |  | 0 | 0 | 0 | 0 | 0
Díl: | 98 | Demolice | [10 empty] | 1
11 | 981011112R00 | Demolice budov rozebráním dřevěné s nosným ocelovým rámem a TI | m3 | 101.04 |  | 0 | 0.00054 | 0.054562 | -0.222 | -22.4309 |  |  | 2 | 1 | 1 | 1 | 1 | 0 | 0 | 0 | 0 | 0 | 1 | 1
|  | Kompletní demolice vč. fasády (dřevěný prkenný obklad, vnitřní povrch dřevovláknitá deska), podlah (dřevěná s PVC), střechy (HI izolace s oplechováním), výplní otvorů, mříží, oplechování, svodů. | [8 empty] | Kompletní demolice vč. fasády (dřevěný prkenný obklad, vnitřní povrch dřevovláknitá deska), podlah (dřevěná s PVC), střechy (HI izolace s oplechováním), výplní otvorů, mříží, oplechování, svodů. |  | 3
|  | 8*4,21*3 |  | 101.04 | [7 empty] | 8*4,21*3
| Celkem za | 98 Demolice |  |  |  | 0 |  | 0.054562 |  | -22.4309 |  |  | 4 |  |  |  |  | 0 | 0 | 0 | 0 | 0
Díl: | 764 | Konstrukce klempířské | [10 empty] | 1
12 | 764430810R00 | Demontáž oplechování zdí, rš do 250 mm | m | 7.915 |  | 0 | 0 | 0 | -0.00142 | -0.011239 |  |  | 2 | 1 | 7 | 7 | 2 | 0 | 0 | 0 | 0 | 0 | 1 | 7
|  | 1,7+4,565+1,65 |  | 7.915 | [7 empty] | 1,7+4,565+1,65
| Celkem za | 764 Konstrukce klempířské |  |  |  | 0 |  | 0 |  | -0.011239 |  |  | 4 |  |  |  |  | 0 | 0 | 0 | 0 | 0
Díl: | 767 | Konstrukce zámečnické | [10 empty] | 1
13 | 767996801R00 | Demontáž atypických ocelových konstr. do 50 kg | kg | 50 |  | 0 | 5e-05 | 0.0025 | -0.001 | -0.05 |  |  | 2 | 1 | 7 | 7 | 2 | 0 | 0 | 0 | 0 | 0 | 1 | 7
| Celkem za | 767 Konstrukce zámečnické |  |  |  | 0 |  | 0.0025 |  | -0.05 |  |  | 4 |  |  |  |  | 0 | 0 | 0 | 0 | 0
Díl: | D96 | Přesuny suti a vybouraných hmot | [10 empty] | 1
14 | 979081111R00 | Odvoz suti a vybour. hmot na skládku do 1 km | t | 55.4903 |  | 0 | 0 | 0 |  | 0 |  |  | 2 | 8 | 0 | 3 | 1 | 0 | 0 | 0 | 0 | 0 | 8 | 0
15 | 979081121R00 | Příplatek k odvozu za každý další 1 km | t | 776.8641 |  | 0 | 0 | 0 |  | 0 |  |  | 2 | 8 | 0 | 3 | 1 | 0 | 0 | 0 | 0 | 0 | 8 | 0
16 | 979082111R00 | Vnitrostaveništní doprava suti do 10 m | t | 55.4903 |  | 0 | 0 | 0 |  | 0 |  |  | 2 | 8 | 0 | 3 | 1 | 0 | 0 | 0 | 0 | 0 | 8 | 0
17 | 979086112R00 | Nakládání suti a vybouraných hmot | t | 55.4903 |  | 0 | 0 | 0 |  | 0 |  |  | 2 | 8 | 0 | 3 | 1 | 0 | 0 | 0 | 0 | 0 | 8 | 0
18 | 979990102R00 | Poplatek za skládku suti - směs | t | 55.4903 |  | 0 | 0 | 0 |  | 0 |  |  | 2 | 8 | 0 | 3 | 1 | 0 | 0 | 0 | 0 | 0 | 8 | 0
| Celkem za | D96 Přesuny suti a vybouraných hmot |  |  |  | 0 |  | 0 |  | 0 |  |  | 4 |  |  |  |  | 0 | 0 | 0 | 0 | 0

## SO 01 SILNOPROUD KL
POLOŽKOVÝ ROZPOČET
Rozpočet |  | SILNOPROUD | Silnoproudá elektrotechnika a bleskosvod | JKSO
Objekt |  |  |  | SKP
SO 01 |  | Novostavba zázemí |  | Měrná jednotka
Stavba |  |  |  | Počet jednotek | 0
PS118-2019 |  | Rekonstrukce letního kina Boskovice |  | Náklady na m.j. | 0
Projektant |  |  |  | Typ rozpočtu
Zpracovatel projektu
Objednatel
Dodavatel |  |  |  | Zakázkové číslo
Rozpočtoval |  |  |  | Počet listů
ROZPOČTOVÉ NÁKLADY
Základní rozpočtové náklady |  |  | Ostatní rozpočtové náklady
| HSV celkem | 0 | 0 |  | 0
Z | PSV celkem | 0
R | M práce celkem | 0
N | M dodávky celkem | 0
ZRN celkem |  | 0
HZS |  | 0
ZRN+HZS |  | 0 | Ostatní náklady neuvedené |  | 0
ZRN+ost.náklady+HZS |  | 0 | Ostatní náklady celkem |  | 0
Vypracoval |  |  | Za zhotovitele | Za objednatele
Jméno : |  |  | Jméno : | Jméno :
Datum : |  |  | Datum : | Datum :
Podpis : |  |  | Podpis: | Podpis:
Základ pro DPH |  | 21 | % | 0
DPH |  | 21 | % | 0
Základ pro DPH |  | 0 | % | 0
DPH |  | 0 | % | 0
CENA ZA OBJEKT CELKEM |  |  |  | 0
Poznámka :

## SO 01 SILNOPROUD Rek
Stavba : |  | PS118-2019 Rekonstrukce letního kina Boskovice |  |  | Rozpočet : | SILNOPROUD
Objekt : |  | SO 01 Novostavba zázemí |  |  | Silnoproudá elektrotechnika a bleskosvod
REKAPITULACE STAVEBNÍCH DÍLŮ
| Stavební díl |  | HSV | PSV | Dodávka | Montáž | HZS
| CELKEM OBJEKT |  | 0
VEDLEJŠÍ ROZPOČTOVÉ NÁKLADY
Název VRN |  |  | Kč | % | Základna |  | Kč
[5 empty] | 0 |  | 0 | 8
| CELKEM VRN |  |  |  |  | 0

## SO 01 SILNOPROUD Pol
REKAPITULACE
| CELKEM - MONTÁŽ ELEKTROINSTALACE |  | 0
| CELKEM - MATERIÁL ELEKTROINSTALACE |  | 0
| CELKEM - MONTÁŽ ROZVODNICE |  | 0
| CELKEM - MATERIÁL ROZVODNICE |  | 0
| CELKEM - MONTÁŽ OCHRANA PŘED BLESKEM |  | 0
| CELKEM - MATERIÁL OCHRANA PŘED BLESKEM |  | 0
| Revize , měření osvětlení + 2,0% |  | 0
| ELEKTROINSTALACE CELKEM BEZ DPH |  | 0
pořadové | měrná | název | vyměra | cena | celkem
číslo | jednotka
1 | ks | Jednopólový spínač | 12 |  | 0
2 | ks | Zásuvka 230V/16A dvojnásobná s natočením | 13 |  | 0
3 | ks | Vícenásobný rámeček x230V+1xSLP | 3 |  | 0
4 | ks | Zásuvka 230V/16A s 3st.přep.ochrany jednonás. | 3 |  | 0
5 | ks | Zásuvka 230V/16A IP44 | 4 |  | 0
6 | ks | Zásuvka 230V/16A jednonásobná | 9 |  | 0
7 | ks | Sporáková přípojka se signální doutnavkou | 3 |  | 0
8 | ks | Velkoplošné tlačítko | 3 |  | 0
9 | ks | Sériový přepínač | 3 |  | 0
10 | ks | Střídavý přepínač | 4 |  | 0
11 | ks | Průmyslová zásuvka 16A/400V | 1 |  | 0
12 | ks | Ventilátorové relé | 4 |  | 0
13 | ks | Přímotopný konvektor 500W | 11 |  | 0
14 | ks | Krabice přístrojová KP | 55 |  | 0
15 | ks | Krabice rozvodná KR | 76 |  | 0
16 | m | Kabel CYKY 3Ox1,5 | 200 |  | 0
17 | m | Kabel CYKY 3Jx1,5 | 250 |  | 0
18 | m | Kabel CYKY 3Jx2,5 | 1050 |  | 0
19 | m | Kabel CYKY 5Jx1,5 | 110 |  | 0
20 | m | Vodič CYA 6 zelenožlutý | 120 |  | 0
21 | m | Vodič CYA 16 zelenožlutý | 90 |  | 0
22 | ks | Svorkovnice DEHN R15 | 3 |  | 0
23 | m | Vodič CYA 25 zelenožlutý | 5 |  | 0
24 | m | Kabel CYKY 5Jx2,5 | 20 |  | 0
25 | m | Kabel CYKY 5Jx10 | 60 |  | 0
26 | m | Kabel AYKY 4Jx16 | 35 |  | 0
27 | m | Zemní práce-výkop-0,8x0,4m,zához,lóže,úprava terénu | 30 |  | 0
28 | ks | Montáž svítidel | 33 |  | 0
29 | m | Sekání kabelových tras | 95 |  | 0
30 | ks | Sekání kapes a průrazů | 149 |  | 0
31 | m | Trubka ochranná z PE | 40 |  | 0
|  | CELKEM - MONTÁŽ ELEKTROINSTALACE |  |  | 0
|  | Kompletační činnost + 4,5% |  |  | 0
1 | ks | Jednopólový spínač | 12 |  | 0
2 | ks | Zásuvka 230V/16A dvojnásobná s natočením | 13 |  | 0
3 | ks | Zásuvka 230V/16A jednonásobná + 3 st.p.o. | 3 |  | 0
4 | ks | Zásuvka 230V/16A IP44 | 4 |  | 0
5 | ks | Zásuvka 230V/16A jednonásobná | 9 |  | 0
6 | ks | Sporáková přípojka se signální doutnavkou | 3 |  | 0
7 | ks | Velkoplošné tlačítko | 3 |  | 0
8 | ks | Vícenásobný rámeček x230V+1xSLP | 3 |  | 0
9 | ks | Střídavý přepínač | 4 |  | 0
10 | ks | Sériový přepínač | 3 |  | 0
11 | ks | Průmyslová zásuvka 16A/400V | 1 |  | 0
12 | ks | Ventilátorové relé | 4 |  | 0
13 | ks | Přímotopný konvektor 500W | 11 |  | 0
14 | ks | Krabice přístrojová KP | 55 |  | 0
15 | ks | Krabice rozvodná KR | 76 |  | 0
16 | m | Kabel CYKY 3Ox1,5 | 200 |  | 0
17 | m | Kabel CYKY 3Jx1,5 | 250 |  | 0
18 | m | Kabel CYKY 3Jx2,5 | 1050 |  | 0
19 | m | Kabel CYKY 5Jx1,5 | 110 |  | 0
20 | m | Vodič CYA 25 zelenožlutý | 5 |  | 0
21 | m | Vodič CYA 6 zelenožlutý | 120 |  | 0
22 | m | Vodič CYA 16 zelenožlutý | 90 |  | 0
23 | ks | Svorkovnice DEHN R15 | 3 |  | 0
24 | m | Kabel CYKY 5Jx2,5 | 20 |  | 0
25 | m | Kabel CYKY 5Jx10 | 60 |  | 0
26 | m | Kabel AYKY 4Jx16 | 35 |  | 0
27 | m | Trubka ochranná z PE | 40 |  | 0
28 | ks | Svítidlo A -zář.přisaz.2x58W,BD60,EP,vč.zdrojů | 2 |  | 0
29 | ks | Sv. ANO-zář.přisaz.2x58W,BD60,EP,vč.zdrojů+NO | 3 |  | 0
30 | ks | Svítidlo B-LED přisazené 15W,EP,IP65,vč.zdrojů | 22 |  | 0
31 | ks | Svítidlo B-LED přisaz. 15W,EP,IP65,vč.zdrojů+NO | 4 |  | 0
32 | ks | Svítidlo C-zář.přisaz.2x58W,EP,IP65,vč.zdrojů | 2 |  | 0
|  | CELKEM - MATERIÁL ELEKTROINSTALACE |  |  | 0
|  | Přesun + 3% |  |  | 0
|  | Prořez + 2% |  |  | 0
|  | Podr.materiál + 3% |  |  | 0
Svítidla jsou ceněna vč.el.předřadníků,zdrojů a popl.za likvidaci zdrojů a svítidel
1 | ks | Rozvodnice RE-usazení + montáž | 1 |  | 0
2 | ks | Rozvodnice R1-usazení + montáž | 1 |  | 0
3 | ks | Rozvodnice R2-usazení + montáž | 1 |  | 0
4 | ks | Pojistková skříň SS100-usazení + montáž | 1 |  | 0
5 | ks | Skříň pro zásuvky IP54-usazení + montáž | 1 |  | 0
|  | CELKEM - MONTÁŽ+MATERIÁL ROZVODNICE |  |  | 0
|  | Kompletační činnost + 4,5% |  |  | 0
1 | ks | Rozvodnice RE 590x610x210mm vč.příslušenství | 1 |  | 0
2 | ks | Rozvodnice R1 590x580x160mm vč.příslušenství | 1 |  | 0
3 | ks | Rozvodnice R2 590x885x160mm vč.příslušenství | 1 |  | 0
4 | ks | Pojistková skříň SS100 vč.příslušenství | 1 |  | 0
5 | ks | Skříň pro zásuvky IP54 vč.příslušenství | 1 |  | 0
6 | ks | Svodič přepětí SPC 25/3+1 | 2 |  | 0
7 | ks | Vypínač A40/3 | 2 |  | 0
8 | ks | Jistič C16/1 | 4 |  | 0
9 | ks | Jistič s chráničem B16/003 | 9 |  | 0
10 | ks | Jistič s chráničem B10/003 | 2 |  | 0
11 | ks | Jistič s chráničem C16/003 | 1 |  | 0
12 | ks | Jistič B6/1 | 8 |  | 0
13 | ks | Jistič B10/1 | 4 |  | 0
14 | ks | Jistič B16/1 | 9 |  | 0
15 | ks | Jistič B16/3 | 1 |  | 0
16 | ks | Jistič B20/3 | 1 |  | 0
17 | ks | Jistič B25/3 | 1 |  | 0
18 | ks | Stykač R20 | 7 |  | 0
19 | ks | Elektroměr přímý na DIN lištu | 1 |  | 0
20 | ks | Spínací hodiny SPH-Q | 1 |  | 0
21 | ks | Proudový chránič BD-FI 25/4/003 | 1 |  | 0
22 | ks | Pojistka výkonová NH 40A | 3 |  | 0
23 | ks | Pojistka výkonová NH 50A | 3 |  | 0
|  | CELKEM - MATERIÁL ROZVODNICE |  |  | 0
|  | Přesun + 3% |  |  | 0
|  | Prořez + 2% |  |  | 0
|  | Podr.materiál + 3% |  |  | 0
1 | m | Vodič FeZn 10 | 28 |  | 0
2 | ks | Zkušební svorka SZD | 5 |  | 0
3 | ks | Svorka křížová SKD | 21 |  | 0
4 | ks | Značkovací štítek | 5 |  | 0
5 | ks | Podpěra vedení pl.střecha s upev.otvory PVPSO | 68 |  | 0
6 | m | Zemnící pásek FeZn 30x4 | 97 |  | 0
7 | m | Zemní práce pro uzemnění | 88 |  | 0
8 | m | Vodič tvrzený AlMgSi 8 | 85 |  | 0
9 | ks | Podpěra vedení pro svod PVZZ | 66 |  | 0
10 | m | Vodič tvrzený AlMgSi 8 s poplastováním | 38 |  | 0
11 | ks | Krabice pro zkušební svorku UP | 5 |  | 0
12 | ks | Ochranná trubka OT+držák do zdi DTZ | 8 |  | 0
13 | ks | Ochranná trubka z PE nekovová, netříštivá | 33 |  | 0
14 | ks | Podpěra vedení na ploché střechy PVPS | 4 |  | 0
15 | ks | Svorka univerzální na potrubí UZP | 10 |  | 0
|  | CELKEM - MONTÁŽ BLESK |  |  | 0
|  | Kompletační činnost + 1,5% |  |  | 0
1 | m | Vodič FeZn 10 | 28 |  | 0
2 | ks | Zkušební svorka SZD | 5 |  | 0
3 | ks | Svorka křížová SKD | 21 |  | 0
4 | ks | Značkovací štítek | 5 |  | 0
5 | ks | Podpěra vedení pl.střecha s upev.otvory PVPSO | 68 |  | 0
6 | m | Zemnící pásek FeZn 30x4 | 97 |  | 0
7 | m | Vodič tvrzený AlMgSi 8 | 85 |  | 0
8 | ks | Podpěra vedení pro svod PVZZ | 66 |  | 0
9 | m | Vodič tvrzený AlMgSi 8 s poplastováním | 38 |  | 0
10 | ks | Krabice pro zkušební svorku UP | 5 |  | 0
11 | ks | Ochranná trubka z PE nekovová, netříštivá | 33 |  | 0
12 | ks | Podpěra vedení na ploché střechy PVPS | 4 |  | 0
13 | ks | Ochranná trubka OT+držák do zdi DTZ | 8 |  | 0
14 | ks | Svorka univerzální na potřubí UZP | 10 |  | 0
|  | CELKEM - MATERIÁL BLESK |  |  | 0
|  | Přesun + 4% |  |  | 0
|  | Prořez + 3% |  |  | 0
|  | Podr.materiál + 5% |  |  | 0

## SO 01 SLABOPROUD KL
POLOŽKOVÝ ROZPOČET
Rozpočet |  | SLABOPROUD | Slaboproudá zařízení | JKSO
Objekt |  |  |  | SKP
SO 01 |  | Novostavba zázemí |  | Měrná jednotka
Stavba |  |  |  | Počet jednotek | 0
PS118-2019 |  | Rekonstrukce letního kina Boskovice |  | Náklady na m.j. | 0
Projektant |  |  |  | Typ rozpočtu
Zpracovatel projektu
Objednatel
Dodavatel |  |  |  | Zakázkové číslo
Rozpočtoval |  |  |  | Počet listů
ROZPOČTOVÉ NÁKLADY
Základní rozpočtové náklady |  |  | Ostatní rozpočtové náklady
| HSV celkem | 0 | 0 |  | 0
Z | PSV celkem | 0
R | M práce celkem | 0
N | M dodávky celkem | 0
ZRN celkem |  | 0
HZS |  | 0
ZRN+HZS |  | 0 | Ostatní náklady neuvedené |  | 0
ZRN+ost.náklady+HZS |  | 0 | Ostatní náklady celkem |  | 0
Vypracoval |  |  | Za zhotovitele | Za objednatele
Jméno : |  |  | Jméno : | Jméno :
Datum : |  |  | Datum : | Datum :
Podpis : |  |  | Podpis: | Podpis:
Základ pro DPH |  | 21 | % | 0
DPH |  | 21 | % | 0
Základ pro DPH |  | 0 | % | 0
DPH |  | 0 | % | 0
CENA ZA OBJEKT CELKEM |  |  |  | 0
Poznámka :

## SO 01 SLABOPROUD Rek
Stavba : |  | PS118-2019 Rekonstrukce letního kina Boskovice |  |  | Rozpočet : | SLABOPROUD
Objekt : |  | SO 01 Novostavba zázemí |  |  | Slaboproudá zařízení
REKAPITULACE STAVEBNÍCH DÍLŮ
| Stavební díl |  | HSV | PSV | Dodávka | Montáž | HZS
| CELKEM OBJEKT |  | 0
VEDLEJŠÍ ROZPOČTOVÉ NÁKLADY
Název VRN |  |  | Kč | % | Základna |  | Kč
[5 empty] | 0 |  | 0 | 8
| CELKEM VRN |  |  |  |  | 0

## SO 01 SLABOPROUD Pol
Novostavba zázemí a prodej vstupenek Letní kino Boskovice Objekt SO 01
Zakázkové číslo: 22/15
R O Z P O Č E T
S L A B O P R O U D
Objekt SO 01
R E K A P I T U L A C E N Á K L A D Ů |  |  |  |  | ZÁKL. BEZ DPH
| CENA MONTÁž.PRACÍ |  |  |  | 0
| ZKOUŠKY A MĚŘENÍ |  |  |  | 0
| HL.III ZÁKLADNÍ CENA CELKEM |  |  |  | 0
S O U H R N N Á K L A D Ů
| PSV SLABOPROUD |  |  | 0
| SPECIF.PSV SLABOPROUD |  |  | 0
| PSV EZS |  |  | 0
| SPECIF. EZS |  |  | 0
| HL.III-HZS |  |  | 0
| DOPRAVA |  |  | 0
| CENA MONTÁž.PRACÍ |  |  |  | 0
| REVIZE |  |  | 0
| ZKOUŠKY A MĚŘENÍ |  |  |  | 0
Oddíl | REVIZE
Sazebník: | VC-7/222/89 MĚŘENÍ
Ceník.č. | Popis položky | měr.j. | výměra | Kč/mj | Cena Kč
| Měření datové sítě | ks | 6 |  | 0
| Spoluprace s technikem | hod | 2 |  | 0
------------
SOUČET | MĚŘENÍ |  |  |  | 0
Oddíl | PSV STRUKTUROVANÁ KABELÁŽ CAT.6A
Sazebník: | VC 7/156 M22 Montáže sděl. zařízení
| Popis položky | měr.j. | výměra | Min/mj | Celkem Min
| PVC OH. TRUBKA VNITŘ. PRŮM. 20Mm, P.O. | m | 50 |  | 0
| KRABICE KP 67 | kus | 3 |  | 0
| VRUTY VČ. HMOŽDINKY PRŮM. 8 | kus | 4 |  | 0
| SMRŠŤOVACÍ BUŽÍRKA PRŮM. 6 | m | 0.5 |  | 0
| KABEL UTP C6A | m | 100 |  | 0
| ZÁSUVKA 2xRJ45 CAT.6A BÍLÁ, KOMPLETNÍ | kus | 3 |  | 0
| PŘIPOJENÍ KABELŮ UTP DO RACK | kus | 6 |  | 0
| SESTAVENÍ DATOVÉHO ROZVÁDĚČE | kus | 1 |  | 0 | 320
| Aktivní prvek CISCO 12 port. | kus | 1 |  | 0 | 350
| ZAPOJENÍ OPTICKÉHO KABELU | kus | 1 |  | 0
| PŘEVODNÍK OPTIKA / METAL. | kus | 2 |  | 0
SOUČET | Časový fond položek [ minut ] |  |  |  | 0
| Časový fond položek [ hodin ] |  |  |  | 0
------------
SOUČET | MONTÁŽ STRUKTUROVANÁ KABELÁŽ |  |  |  | 0
Oddíl | SPECIFIKACE PSV SLABOPROUD
Cenik materialu
| Popis položky | měr.j. | výměra | Kč/mj | Cena Kč
DATOVÉ ZÁSUVKY
| ZÁSUVKA 2XRJ45 CAT.6A BÍLÁ, KOMPLETNÍ | kus | 3 |  | 0
KABEL
| KABEL F/UTP C6A LSOH 4P, VNITŘNÍ | m | 100 |  | 0
ROZVÁDĚČ
| LIN-19" ROZV. 600X600X600MM, NÁSTĚNNÝ | kus | 1 |  | 0
| 19" NAP.BLOK 4X2P+T ČERNÝ, | kus | 1 |  | 0
| PATCH KABEL S/FTP6A PVC 1M Ž, | kus | 3 |  | 0
| PATCH KABEL S/FTP6A PVC 1M Ž, | kus | 3 |  | 0
| POLICE | kus | 2 |  | 0
METALICA
| PATCH PANEL 19" MODULÁRNÍ, | kus | 1 |  | 0
| BLOK 6XRJ45 STP CAT6A, | kus | 1 |  | 0
| BLOK PRÁZDNÝ-ZÁSLEPKA, 33591 | kus | 1 |  | 0
| VYVAZ. PAN. 1U PLAST, | kus | 1 |  | 0
| TEL 19"PANEL 6xRJ45 | kus | 1 |  | 0
OPTIKA
| 19" OPTICKÁ VANA 1U | kus | 1 |  | 0
| OPT.BLOK VL SINGM, | kus | 1 |  | 0
| BLOK OPT. KAZETA PRO 12 SVÁRŮ, | kus | 1 |  | 0
| PIGRAIL LC 9/125 1M, 32621 | kus | 6 |  | 0
| Aktivní prvek , 12 port. | kus | 1 |  | 0
| PŘEVODNÍK OPTIKA / METAL. | kus | 1 |  | 0
OSTATNÍ MATERIÁL
| SÁDRA | kg | 160 |  | 0
| PODRUŽNÝ MONTÁŽNÍ MATERIÁL | kus | 1 |  | 0
------------
| CELKEM MATERIÁL SLABOPROUD STRUKTUROVANÁ KABELÁŽ |  |  |  | 0
PSV EZS
VC 7/156 M22 Montáže sděl. zařízení
| Popis položky | měr.j. | výměra | Min/mj | Celkem Min
| ÚSTŘEDNA DĚLENÝ SYSTÉM, BUS SBĚR., DIG. | kus | 1 |  | 0
| KLÁVESNICE LCD S RFID ČTEČKOU | kus | 1 |  | 0
| PIR SENZOR BUS SBĚRNICOVÝ, DIG. 12M/110ST. | kus | 7 |  | 0
| ZÁLOHOVANÁ SIRÉNA VNĚJŠÍ 120dB | kus | 1 |  | 0
| KABEL LAM6x ( 2x0,6 + 4x0,22 ) | m | 80 |  | 0
SOUČET | DVEŘNÍ MAGNETICKÝ KONTAKT BUS SB. | kus | 1 |  | 0
| PROGRAMOVÁNÍ EZS | kus | 1 |  | 0
SOUČET | Časový fond položek [ minut ] |  |  |  | 0
| Časový fond položek [ hodin ] |  |  |  | 0
------------
Oddíl | MONTÁŽ EZS |  |  |  | 0
SPECIFIKACE PSV EZS
Cenik materialu
| Popis položky | měr.j. | výměra | Kč/mj | Cena Kč
| ÚSTŘEDNA DĚLENÝ SYSTÉM, BUS SBĚR., DIG. | kus | 1 |  | 0
| KLÁVESNICE LCD S RFID ČTEČKOU | kus | 3 |  | 0
| KRYT ÚSTŘEDNY PARADOX K390, VČ. TRAFA, TAMPERU ) | kus | 1 |  | 0
| KRYT ÚSTŘEDNY PARADOX K390, VČ. TRAFA, TAMPERU ) | kus | 1 |  | 0
| PIR SENZOR BUS SBĚRNICOVÝ, DIG. 12M/110ST. | kus | 7 |  | 0
| ZÁLOHOVANÁ SIRÉNA VNĚJŠÍ vč. AKU 120dB | kus | 1 |  | 0
| KABEL LAM6x ( 2x0,6 + 4x0,4 ) | m | 80 |  | 0
| DVEŘNÍ MAGNETICKÝ KONTAKT BUS SB. | kus | 1 |  | 0
| ZÁLOŽNÍ AKU ZDROJ 12V/12Ah | kus | 1 |  | 0
Oddíl | CELKEM MATERIÁL EZS |  |  |  | 0
Sazebník:
HL.III-HZS
Pravidla M FCU c. 5043\5.1\90
| Popis položky | měr.j. | výměra | Kč/mj | Cena Kč
| Koordinace s ostatnimi profesemi | hod | 2 |  | 0
| Zkusebni provoz | hod | 2 |  | 0
| Nespecifikovane montaze | hod | 2 |  | 0
| Sekani drazek,kapes a prurazu | hod | 14 |  | 0
------------
SOUČET | HL.III-HZS |  |  |  | 0
Note on A1: (C) 2004, JVprogram,s.r.o.,tel.+420 556421037, +420 603417206 (C) 2004, JVprogram,s.r.o.,tel.+420 556421037, +420 603417206 (C) 2004, JVprogram,s.r.o.,tel.+420 556421037, +420 603417206 (C) 2004, JVprogram,s.r.o.,tel.+420 556421037, +420 603417206 (C) 2004, JVprogram,s.r.o.,tel.+420 556421037, +420 603417206 (C) 2004, JVprogram,s.r.o.,tel.+420 556421037, +420 603417206

## SO 01 SO 01 KL
POLOŽKOVÝ ROZPOČET
Rozpočet |  | SO 01* | Architektonicko-stavební řešení | JKSO
Objekt |  |  |  | SKP
SO 01 |  | Novostavba zázemí |  | Měrná jednotka
Stavba |  |  |  | Počet jednotek | 0
PS118-2019 |  | Rekonstrukce letního kina Boskovice |  | Náklady na m.j. | 0
Projektant |  |  |  | Typ rozpočtu
Zpracovatel projektu
Objednatel
Dodavatel |  |  |  | Zakázkové číslo
Rozpočtoval |  |  |  | Počet listů
ROZPOČTOVÉ NÁKLADY
Základní rozpočtové náklady |  |  | Ostatní rozpočtové náklady
| HSV celkem | 0 | Ztížené výrobní podmínky |  | 0
Z | PSV celkem | 0 | Oborová přirážka |  | 0
R | M práce celkem | 0 | Přesun stavebních kapacit |  | 0
N | M dodávky celkem | 0 | Mimostaveništní doprava |  | 0
ZRN celkem |  | 0 | Zařízení staveniště |  | 0
|  |  | Provoz investora |  | 0
HZS |  | 0 | Kompletační činnost (IČD) |  | 0
ZRN+HZS |  | 0 | Ostatní náklady neuvedené |  | 0
ZRN+ost.náklady+HZS |  | 0 | Ostatní náklady celkem |  | 0
Vypracoval |  |  | Za zhotovitele | Za objednatele
Jméno : |  |  | Jméno : | Jméno :
Datum : |  |  | Datum : | Datum :
Podpis : |  |  | Podpis: | Podpis:
Základ pro DPH |  | 21 | % | 0
DPH |  | 21 | % | 0
Základ pro DPH |  | 0 | % | 0
DPH |  | 0 | % | 0
CENA ZA OBJEKT CELKEM |  |  |  | 0
Poznámka :

## SO 01 SO 01 Rek
Stavba : |  | PS118-2019 Rekonstrukce letního kina Boskovice |  |  | Rozpočet : | SO 01*
Objekt : |  | SO 01 Novostavba zázemí |  |  | Architektonicko-stavební řešení
REKAPITULACE STAVEBNÍCH DÍLŮ
| Stavební díl |  | HSV | PSV | Dodávka | Montáž | HZS
1 | Zemní práce |  | 0 | 0 | 0 | 0 | 0
2 | Základy a zvláštní zakládání |  | 0 | 0 | 0 | 0 | 0
3 | Svislé a kompletní konstrukce |  | 0 | 0 | 0 | 0 | 0
4 | Vodorovné konstrukce |  | 0 | 0 | 0 | 0 | 0
61 | Upravy povrchů vnitřní |  | 0 | 0 | 0 | 0 | 0
62 | Úpravy povrchů vnější |  | 0 | 0 | 0 | 0 | 0
63 | Podlahy a podlahové konstrukce |  | 0 | 0 | 0 | 0 | 0
64 | Výplně otvorů |  | 0 | 0 | 0 | 0 | 0
94 | Lešení a stavební výtahy |  | 0 | 0 | 0 | 0 | 0
95 | Dokončovací konstrukce na pozemních stavbách |  | 0 | 0 | 0 | 0 | 0
99 | Staveništní přesun hmot |  | 0 | 0 | 0 | 0 | 0
711 | Izolace proti vodě |  | 0 | 0 | 0 | 0 | 0
712 | Živičné krytiny |  | 0 | 0 | 0 | 0 | 0
713 | Izolace tepelné |  | 0 | 0 | 0 | 0 | 0
762 | Konstrukce tesařské |  | 0 | 0 | 0 | 0 | 0
763 | Dřevostavby |  | 0 | 0 | 0 | 0 | 0
764 | Konstrukce klempířské |  | 0 | 0 | 0 | 0 | 0
766 | Konstrukce truhlářské |  | 0 | 0 | 0 | 0 | 0
767 | Konstrukce zámečnické |  | 0 | 0 | 0 | 0 | 0
771 | Podlahy z dlaždic a obklady |  | 0 | 0 | 0 | 0 | 0
781 | Obklady keramické |  | 0 | 0 | 0 | 0 | 0
783 | Nátěry |  | 0 | 0 | 0 | 0 | 0
784 | Malby |  | 0 | 0 | 0 | 0 | 0
| CELKEM OBJEKT |  | 0 | 0 | 0 | 0 | 0
VEDLEJŠÍ ROZPOČTOVÉ NÁKLADY
Název VRN |  |  | Kč | % | Základna |  | Kč
Ztížené výrobní podmínky |  |  | 0 | 0 | 5677804.4288 |  | 0 | 0
Oborová přirážka |  |  | 0 | 0 | 5677804.4288 |  | 0 | 0
Přesun stavebních kapacit |  |  | 0 | 0 | 5677804.4288 |  | 0 | 0
Mimostaveništní doprava |  |  | 0 | 0 | 5677804.4288 |  | 0 | 0
Zařízení staveniště |  |  | 0 | 0 | 5677804.4288 |  | 0 | 1
Provoz investora |  |  | 0 | 0 | 5677804.4288 |  | 0 | 1
Kompletační činnost (IČD) |  |  | 0 | 0 | 5677804.4288 |  | 0 | 2
Rezerva rozpočtu |  |  | 0 | 0 | 5677804.4288 |  | 0 | 2
| CELKEM VRN |  |  |  |  | 0

## SO 01 SO 01 Pol
Položkový rozpočet
Stavba : |  | PS118-2019 Rekonstrukce letního kina Boskovice |  | Rozpočet: | SO 01*
Objekt : |  | SO 01 Novostavba zázemí |  | Architektonicko-stavební řešení
P.č. | Číslo položky | Název položky | MJ | množství | cena / MJ | celkem (Kč) | Jednotková hmotnost | Celková hmotnost | Jednotková dem.hmot. | Celková dem.hmot.
Díl: | 1 | Zemní práce | [10 empty] | 1
1 | 122201101R00 | Odkopávky nezapažené v hor. 3 do 100 m3 | m3 | 147 |  | 0 | 0 | 0 | 0 | 0 |  |  | 2 | 1 | 1 | 1 | 1 | 0 | 0 | 0 | 0 | 0 | 1 | 1
|  | SO 01+SO 02:147 |  | 147 | [7 empty] | SO 01+SO 02:147
2 | 131201209R00 | Příplatek za lepivost - hloubení zapaž.jam v hor.3 | m3 | 147 |  | 0 | 0 | 0 | 0 | 0 |  |  | 2 | 1 | 1 | 1 | 1 | 0 | 0 | 0 | 0 | 0 | 1 | 1
3 | 139601102R00 | Ruční výkop jam, rýh a šachet v hornině tř. 3 | m3 | 10 |  | 0 | 0 | 0 | 0 | 0 |  |  | 2 | 1 | 1 | 1 | 1 | 0 | 0 | 0 | 0 | 0 | 1 | 1
|  | pro podbetonování základů:10 |  | 10 | [7 empty] | pro podbetonování základů:10
4 | 162201203R00 | Vodorovné přemíst.výkopku, kolečko hor.1-4, do 10m | m3 | 10 |  | 0 | 0 | 0 | 0 | 0 |  |  | 2 | 1 | 1 | 1 | 1 | 0 | 0 | 0 | 0 | 0 | 1 | 1
|  | pro podbetonování základů:10 |  | 10 | [7 empty] | pro podbetonování základů:10
5 | 162301101R00 | Vodorovné přemístění výkopku z hor.1-4 do 500 m | m3 | 70 |  | 0 | 0 | 0 | 0 | 0 |  |  | 2 | 1 | 1 | 1 | 1 | 0 | 0 | 0 | 0 | 0 | 1 | 1
|  | vykopaná zemina:70 |  | 70 | [7 empty] | vykopaná zemina:70
6 | 162701105R00 | Vodorovné přemístění výkopku z hor.1-4 do 10000 m | m3 | 87 |  | 0 | 0 | 0 | 0 | 0 |  |  | 2 | 1 | 1 | 1 | 1 | 0 | 0 | 0 | 0 | 0 | 1 | 1
|  | na meziskládku | [8 empty] | na meziskládku |  | 3
|  | výkop:147-70 |  | 77 | [7 empty] | výkop:147-70
|  | 10 |  | 10 | [7 empty] | 10
7 | 167101102R00 | Nakládání výkopku z hor.1-4 v množství nad 100 m3 | m3 | 206 |  | 0 | 0 | 0 | 0 | 0 |  |  | 2 | 1 | 1 | 1 | 1 | 0 | 0 | 0 | 0 | 0 | 1 | 1
|  | 206 |  | 206 | [7 empty] | 206
8 | 167101201R00 | Nakládání výkopku z hor.1 ÷ 4 - ručně | m3 | 10 |  | 0 | 0 | 0 | 0 | 0 |  |  | 2 | 1 | 1 | 1 | 1 | 0 | 0 | 0 | 0 | 0 | 1 | 1
|  | pro podbetonování základů:10 |  | 10 | [7 empty] | pro podbetonování základů:10
9 | 174101101R00 | Zásyp/obsyp jam, rýh, šachet se zhutněním | m3 | 206 |  | 0 | 0 | 0 | 0 | 0 |  |  | 2 | 1 | 1 | 1 | 1 | 0 | 0 | 0 | 0 | 0 | 1 | 1
|  | násyp pod ZP mezi plátnem a SO 01:98 |  | 98 | [7 empty] | násyp pod ZP mezi plátnem a SO 01:98
|  | násyp pod SO 01:40 |  | 40 | [7 empty] | násyp pod SO 01:40
|  | násyp okolo základů SO 01:18+12 |  | 30 | [7 empty] | násyp okolo základů SO 01:18+12
|  | Násyp okolo základu skladu:13 |  | 13 | [7 empty] | Násyp okolo základu skladu:13
|  | násyp pod chodníkem k parkovišti:5 |  | 5 | [7 empty] | násyp pod chodníkem k parkovišti:5
|  | násyp okolo obvodu SO 01:20 |  | 20 | [7 empty] | násyp okolo obvodu SO 01:20
10 | 199000002R00 | Poplatek za skládku horniny 1- 4 | m3 | 87 |  | 0 | 0 | 0 | 0 | 0 |  |  | 2 | 1 | 1 | 1 | 1 | 0 | 0 | 0 | 0 | 0 | 1 | 1
11 | 121100002RAA | Sejmutí ornice a uložení na deponii zpětný přesun, rozprostření | m3 | 63 |  | 0 | 0 | 0 | 0 | 0 |  |  | 2 | 2 | 1 | 1 | 1 | 0 | 0 | 0 | 0 | 0 | 2 | 1
|  | Úprava ploch poškozených stavbou. | [8 empty] | Úprava ploch poškozených stavbou. |  | 3
|  | S 01+SO 02:315*0,2 |  | 63 | [7 empty] | S 01+SO 02:315*0,2
12 | 59691002.A | Recyklát betonový / stabil. struska | T | 258.4 |  | 0 | 1 | 258.4 |  | 0 |  |  | 2 | 3 | 1 | 59691002.A | 1 | 0 | 0 | 0 | 0 | 0 | 3 | 1
|  | celkový zásyp-zásyp zeminou:(206-70)*1,9 |  | 258.4 | [7 empty] | celkový zásyp-zásyp zeminou:(206-70)*1,9
| Celkem za | 1 Zemní práce |  |  |  | 0 |  | 258.4 |  | 0 |  |  | 4 |  |  |  |  | 0 | 0 | 0 | 0 | 0
Díl: | 2 | Základy a zvláštní zakládání | [10 empty] | 1
13 | 271531111RK6 | Polštář základu z kameniva fr. 32-64 mm | m3 | 20.251 |  | 0 | 1.7816 | 36.08 | 0 | 0 |  |  | 2 | 1 | 1 | 1 | 1 | 0 | 0 | 0 | 0 | 0 | 1 | 1
|  | 22,4*3,85*0,2 |  | 17.248 | [7 empty] | 22,4*3,85*0,2
|  | 3,9*3,85*0,2 |  | 3.003 | [7 empty] | 3,9*3,85*0,2
14 | 273321211R00 | Železobeton základových desek C 12/15 | m3 | 14.7037 |  | 0 | 2.525 | 37.1268 | 0 | 0 |  |  | 2 | 1 | 1 | 1 | 1 | 0 | 0 | 0 | 0 | 0 | 1 | 1
|  | 23,1*4,45*0,12 |  | 12.3354 | [7 empty] | 23,1*4,45*0,12
|  | (4,63+4,24)/2*4,45*0,12 |  | 2.3683 | [7 empty] | (4,63+4,24)/2*4,45*0,12
15 | 273351215R00 | Bednění stěn základových desek - zřízení | m2 | 8.7 |  | 0 | 0.0392 | 0.34104 | 0 | 0 |  |  | 2 | 1 | 1 | 1 | 1 | 0 | 0 | 0 | 0 | 0 | 1 | 1
|  | (23,915+0,3+0,3+3,85+0,3+0,3+21,365+4,4)*0,12 |  | 6.5676 | [7 empty] | (23,915+0,3+0,3+3,85+0,3+0,3+21,365+4,4)*0,12
|  | (4,175+4,45+4,695+4,45)*0,12 |  | 2.1324 | [7 empty] | (4,175+4,45+4,695+4,45)*0,12
16 | 273351216R00 | Bednění stěn základových desek - odstranění | m2 | 8.7 |  | 0 | 0 | 0 | 0 | 0 |  |  | 2 | 1 | 1 | 1 | 1 | 0 | 0 | 0 | 0 | 0 | 1 | 1
17 | 273361921RT4 | Výztuž základových desek ze svařovaných sítí průměr drátu 6,3, oka 100/100 mm | t | 1.3057 |  | 0 | 1.0455 | 1.3651 | 0 | 0 |  |  | 2 | 1 | 1 | 1 | 1 | 0 | 0 | 0 | 0 | 0 | 1 | 1
|  | 122,53*4,44*1,2/1000*2 |  | 1.3057 | [7 empty] | 122,53*4,44*1,2/1000*2
18 | 274272140RT2 | Zdivo základové z bednicích tvárnic, tl. 30 cm výplň tvárnic betonem C 12/15 | m2 | 58.5975 |  | 0 | 0.74 | 43.3621 | 0 | 0 |  |  | 2 | 1 | 1 | 1 | 1 | 0 | 0 | 0 | 0 | 0 | 1 | 1
|  | 4,47*1 |  | 4.47 | [7 empty] | 4,47*1
|  | 3,85*1 |  | 3.85 | [7 empty] | 3,85*1
|  | 4,02*0,5 |  | 2.01 | [7 empty] | 4,02*0,5
|  | 8,25*1 |  | 8.25 | [7 empty] | 8,25*1
|  | 9,485*1,5 |  | 14.2275 | [7 empty] | 9,485*1,5
|  | 9,07*1,5 |  | 13.605 | [7 empty] | 9,07*1,5
|  | Mezisoučet |  | 46.4125 | [7 empty] | Mezisoučet
|  | (4,075+4,595+3,85+3,85)*0,5 |  | 8.185 | [7 empty] | (4,075+4,595+3,85+3,85)*0,5
|  | Mezisoučet |  | 8.185 | [7 empty] | Mezisoučet
|  | 8*0,5 |  | 4 | [7 empty] | 8*0,5
19 | 274272150RT2 | Zdivo základové z bednicích tvárnic, tl. 40 cm výplň tvárnic betonem C 12/15 | m2 | 27.9 |  | 0 | 0.963 | 26.8677 | 0 | 0 |  |  | 2 | 1 | 1 | 1 | 1 | 0 | 0 | 0 | 0 | 0 | 1 | 1
|  | 4,15*2 |  | 8.3 | [7 empty] | 4,15*2
|  | 9,8*2 |  | 19.6 | [7 empty] | 9,8*2
20 | 274313311R00 | Beton podkladní | m3 | 4.5857 |  | 0 | 2.525 | 11.5789 | 0 | 0 |  |  | 2 | 1 | 1 | 1 | 1 | 0 | 0 | 0 | 0 | 0 | 1 | 1
|  | pod zákla- pásy:(4,62*0,6+3,55*0,5+4,3*0,6+8,25*0,7+9,786*0,9+3,1*1,1+10,7*1,1+9,07*0,9)*0,05 |  | 2.2526 | [7 empty] | pod zákla- pásy:(4,62*0,6+3,55*0,5+4,3*0,6+8,25*0,7+9,786*0,9+3,1*1,1+10,7*1,1+9,07*0,9)*0,05
|  | pod příčky:3,85*0,15*0,8+3,6*0,8*0,15+3,85*0,8*0,15+1,9*0,8*0,15+2,15*0,8*0,15 |  | 1.842 | [7 empty] | pod příčky:3,85*0,15*0,8+3,6*0,8*0,15+3,85*0,8*0,15+1,9*0,8*0,15+2,15*0,8*0,15
|  | pod zákl. pásy:(4,375+3,55+4,895+3,55)*0,6*0,05 |  | 0.4911 | [7 empty] | pod zákl. pásy:(4,375+3,55+4,895+3,55)*0,6*0,05
21 | 274321211R00 | Železobeton základových pasů C 12/15 | m3 | 16.4441 |  | 0 | 2.525 | 41.5214 | 0 | 0 |  |  | 2 | 1 | 1 | 1 | 1 | 0 | 0 | 0 | 0 | 0 | 1 | 1
|  | 4,62*0,6*0,3 |  | 0.8316 | [7 empty] | 4,62*0,6*0,3
|  | 3,55*0,5*0,3 |  | 0.5325 | [7 empty] | 3,55*0,5*0,3
|  | 4,2*0,6*0,3 |  | 0.756 | [7 empty] | 4,2*0,6*0,3
|  | 8,25*0,7*0,3 |  | 1.7325 | [7 empty] | 8,25*0,7*0,3
|  | 9,785*0,9*0,3 |  | 2.642 | [7 empty] | 9,785*0,9*0,3
|  | 3,1*1,1*0,3 |  | 1.023 | [7 empty] | 3,1*1,1*0,3
|  | 10,7*1,1*0,3 |  | 3.531 | [7 empty] | 10,7*1,1*0,3
|  | 9,07*0,9*0,3 |  | 2.4489 | [7 empty] | 9,07*0,9*0,3
|  | Mezisoučet |  | 13.4975 | [7 empty] | Mezisoučet
|  | (4,375+3,55+4,895+3,55)*0,6*0,3 |  | 2.9466 | [7 empty] | (4,375+3,55+4,895+3,55)*0,6*0,3
|  | Mezisoučet |  | 2.9466 | [7 empty] | Mezisoučet
22 | 274351215R00 | Bednění stěn základových pasů - zřízení | m2 | 54.235 |  | 0 | 0.03916 | 2.1238 | 0 | 0 |  |  | 2 | 1 | 1 | 1 | 1 | 0 | 0 | 0 | 0 | 0 | 1 | 1
|  | (4,62+0,6+3,55+0,4+0,4+0,6+4,3+3,69+3,55+3,37)*0,35 |  | 8.778 | [7 empty] | (4,62+0,6+3,55+0,4+0,4+0,6+4,3+3,69+3,55+3,37)*0,35
|  | (8,25+8,25+9,59+8,685+0,2+0,1)*0,35 |  | 12.2763 | [7 empty] | (8,25+8,25+9,59+8,685+0,2+0,1)*0,35
|  | (5,1+3,08+10,7+9,36+0,2)*0,35 |  | 9.954 | [7 empty] | (5,1+3,08+10,7+9,36+0,2)*0,35
|  | (9,07+8,9+0,4+2)*0,35 |  | 7.1295 | [7 empty] | (9,07+8,9+0,4+2)*0,35
|  | (3,9+3,6+3,8)*0,15*2 |  | 3.39 | [7 empty] | (3,9+3,6+3,8)*0,15*2
|  | (1,9+1,9+0,7+0,7+2,2)*0,15 |  | 1.11 | [7 empty] | (1,9+1,9+0,7+0,7+2,2)*0,15
|  | Mezisoučet |  | 42.6378 | [7 empty] | Mezisoučet
|  | (4,37+4,75+4,895+4,75+3,44+3,55+3,83+3,55)*0,35 |  | 11.5972 | [7 empty] | (4,37+4,75+4,895+4,75+3,44+3,55+3,83+3,55)*0,35
|  | Mezisoučet |  | 11.5972 | [7 empty] | Mezisoučet
23 | 274351216R00 | Bednění stěn základových pasů - odstranění | m2 | 54.235 |  | 0 | 0 | 0 | 0 | 0 |  |  | 2 | 1 | 1 | 1 | 1 | 0 | 0 | 0 | 0 | 0 | 1 | 1
24 | 279311113R00 | Postupné podbetonování zákl. zdiva C12/15 | m3 | 6.5 |  | 0 | 2.5277 | 16.4298 | 0 | 0 |  |  | 2 | 1 | 1 | 1 | 1 | 0 | 0 | 0 | 0 | 0 | 1 | 1
25 | 279361821R00 | Výztuž základových zdí z betonářské oceli 10 505 | t | 0.6404 |  | 0 | 1.0211 | 0.65391 | 0 | 0 |  |  | 2 | 1 | 1 | 1 | 1 | 0 | 0 | 0 | 0 | 0 | 1 | 1
|  | pr. 10 mm:(54,5975+27,9)*6*0,617*1,2/1000 |  | 0.3665 | [7 empty] | pr. 10 mm:(54,5975+27,9)*6*0,617*1,2/1000
|  | (54,5975+27,9)*4*0,617*1,2/1000 |  | 0.2443 | [7 empty] | (54,5975+27,9)*4*0,617*1,2/1000
|  | 4*10*0,617*1,2/1000 |  | 0.0296 | [7 empty] | 4*10*0,617*1,2/1000
| Celkem za | 2 Základy a zvláštní zakládání |  |  |  | 0 |  | 217.4506 |  | 0 |  |  | 4 |  |  |  |  | 0 | 0 | 0 | 0 | 0
Díl: | 3 | Svislé a kompletní konstrukce | [10 empty] | 1
26 | 311238112R00 | Zdivo z keramických tvárnic 372/175/238 tl. 175 mm | m2 | 36.1 |  | 0 | 0.17471 | 6.307 | 0 | 0 |  |  | 2 | 1 | 1 | 1 | 1 | 0 | 0 | 0 | 0 | 0 | 1 | 1
|  | 4*3*3,125-0,7*2 |  | 36.1 | [7 empty] | 4*3*3,125-0,7*2
27 | 311238124R00 | Zdivo z keramických tvárnic 248/250/249 tl.250 mm | m2 | 244.5849 |  | 0 | 0.27595 | 67.4932 | 0 | 0 |  |  | 2 | 1 | 1 | 1 | 1 | 0 | 0 | 0 | 0 | 0 | 1 | 1
|  | (21,5+4+23,7)*3,125 |  | 153.75 | [7 empty] | (21,5+4+23,7)*3,125
|  | -5,24*0,4 |  | -2.096 | [7 empty] | -5,24*0,4
|  | -8,89*0,6 |  | -5.334 | [7 empty] | -8,89*0,6
|  | -5,24*0,6 |  | -3.144 | [7 empty] | -5,24*0,6
|  | -0,8*2,1*5 |  | -8.4 | [7 empty] | -0,8*2,1*5
|  | -0,95*2,1 |  | -1.995 | [7 empty] | -0,95*2,1
|  | 4*1,125 |  | 4.5 | [7 empty] | 4*1,125
|  | Mezisoučet |  | 137.281 | [7 empty] | Mezisoučet
|  | (4,65+4,215+3,95+3,95)*3,125-1,7*2,15 |  | 48.7356 | [7 empty] | (4,65+4,215+3,95+3,95)*3,125-1,7*2,15
|  | Mezisoučet |  | 48.7356 | [7 empty] | Mezisoučet
|  | atika:(21,5+4+23,7)*0,835 |  | 41.082 | [7 empty] | atika:(21,5+4+23,7)*0,835
|  | 3,95*0,25 |  | 0.9875 | [7 empty] | 3,95*0,25
|  | (4,65+4,215+3,95+3,95)*0,835 |  | 13.9988 | [7 empty] | (4,65+4,215+3,95+3,95)*0,835
|  | Mezisoučet |  | 56.0683 | [7 empty] | Mezisoučet
|  | 0,4*3,125*2 |  | 2.5 | [7 empty] | 0,4*3,125*2
28 | 317168112R00 | Překlad keramický 11,5 - 1250 mm | kus | 8 |  | 0 | 0.02288 | 0.18304 | 0 | 0 |  |  | 2 | 1 | 1 | 1 | 1 | 0 | 0 | 0 | 0 | 0 | 1 | 1
|  | 1*6 |  | 6 | [7 empty] | 1*6
|  | 1*2 |  | 2 | [7 empty] | 1*2
29 | 317168131R00 | Překlad keramický 23,8 - 1250 mm | kus | 15 |  | 0 | 0.04529 | 0.67935 | 0 | 0 |  |  | 2 | 1 | 1 | 1 | 1 | 0 | 0 | 0 | 0 | 0 | 1 | 1
|  | 3*5 |  | 15 | [7 empty] | 3*5
30 | 317168131RT2 | Překlad keramický 7 - 1250 mm | kus | 2 |  | 0 | 0.04529 | 0.09058 | 0 | 0 |  |  | 2 | 1 | 1 | 1 | 1 | 0 | 0 | 0 | 0 | 0 | 1 | 1
|  | 2*1 |  | 2 | [7 empty] | 2*1
31 | 317168132R00 | Překlad keramický 23,8 - 1500 mm | kus | 3 |  | 0 | 0.05422 | 0.16266 | 0 | 0 |  |  | 2 | 1 | 1 | 1 | 1 | 0 | 0 | 0 | 0 | 0 | 1 | 1
|  | 3*1 |  | 3 | [7 empty] | 3*1
32 | 317168135R00 | Překlad keramický 23,8 - 2250 mm | kus | 3 |  | 0 | 0.08106 | 0.24318 | 0 | 0 |  |  | 2 | 1 | 1 | 1 | 1 | 0 | 0 | 0 | 0 | 0 | 1 | 1
|  | 3*1 |  | 3 | [7 empty] | 3*1
33 | 342248109R00 | Příčky tl. 100 mm z keramických tvárnic 497/8/238 | m2 | 39.6313 |  | 0 | 0.09203 | 3.6473 | 0 | 0 |  |  | 2 | 1 | 1 | 1 | 1 | 0 | 0 | 0 | 0 | 0 | 1 | 1
|  | (4+2,25)*3,125-0,7*2 |  | 18.1313 | [7 empty] | (4+2,25)*3,125-0,7*2
|  | (1,775+0,95+0,9+4+2,05+2,2)*2,4-(0,7*2*5) |  | 21.5 | [7 empty] | (1,775+0,95+0,9+4+2,05+2,2)*2,4-(0,7*2*5)
34 | 342248114R00 | Příčky tl.150mm z keramických tvárnic 497/140/238 | m2 | 33.7156 |  | 0 | 0.14137 | 4.7664 | 0 | 0 |  |  | 2 | 1 | 1 | 1 | 1 | 0 | 0 | 0 | 0 | 0 | 1 | 1
|  | 4*2*3,125-0,7*2*2 |  | 22.2 | [7 empty] | 4*2*3,125-0,7*2*2
|  | 2,235*3,125 |  | 6.9844 | [7 empty] | 2,235*3,125
|  | 1,45*3,125 |  | 4.5313 | [7 empty] | 1,45*3,125
35 | 342264051RT1 | Podhled sádrokartonový na zavěšenou ocel. konstr. desky standard tl. 12,5 mm, bez izolace | m2 | 49.19 |  | 0 | 0.0186 | 0.91493 | 0 | 0 |  |  | 2 | 1 | 1 | 1 | 1 | 0 | 0 | 0 | 0 | 0 | 1 | 1
|  | 3,33+7,8+3,2+19,34+15,52 |  | 49.19 | [7 empty] | 3,33+7,8+3,2+19,34+15,52
36 | 342264051RT3 | Podhled sádrokartonový na zavěšenou ocel. konstr. desky standard impreg. tl. 12,5 mm, bez izolace | m2 | 46.51 |  | 0 | 0.0186 | 0.86509 | 0 | 0 |  |  | 2 | 1 | 1 | 1 | 1 | 0 | 0 | 0 | 0 | 0 | 1 | 1
|  | 4,7+15,5+12,02+1,71+4,65+7,93 |  | 46.51 | [7 empty] | 4,7+15,5+12,02+1,71+4,65+7,93
| Celkem za | 3 Svislé a kompletní konstrukce |  |  |  | 0 |  | 85.3527 |  | 0 |  |  | 4 |  |  |  |  | 0 | 0 | 0 | 0 | 0
Díl: | 4 | Vodorovné konstrukce | [10 empty] | 1
37 | 413321315R00 | Nosníky z betonu železového C 20/25 | m3 | 1.3939 |  | 0 | 2.5251 | 3.5197 | 0 | 0 |  |  | 2 | 1 | 1 | 1 | 1 | 0 | 0 | 0 | 0 | 0 | 1 | 1
|  | P1:0,2*0,25*3,95 |  | 0.1975 | [7 empty] | P1:0,2*0,25*3,95
|  | P2:0,675*0,2*5,24 |  | 0.7074 | [7 empty] | P2:0,675*0,2*5,24
|  | P3:0,275*0,2*8,89 |  | 0.489 | [7 empty] | P3:0,275*0,2*8,89
38 | 413351107R00 | Bednění nosníků - zřízení | m2 | 17.357 |  | 0 | 0.0577 | 1.0015 | 0 | 0 |  |  | 2 | 1 | 1 | 1 | 1 | 0 | 0 | 0 | 0 | 0 | 1 | 1
|  | 3,95*0,2*2+3,95*0,25 |  | 2.5675 | [7 empty] | 3,95*0,2*2+3,95*0,25
|  | 5,24*0,675*2+5,24*0,2 |  | 8.122 | [7 empty] | 5,24*0,675*2+5,24*0,2
|  | 8,89*0,275*2+8,89*0,2 |  | 6.6675 | [7 empty] | 8,89*0,275*2+8,89*0,2
39 | 413351108R00 | Bednění nosníků - odstranění | m2 | 17.357 |  | 0 | 0 | 0 | 0 | 0 |  |  | 2 | 1 | 1 | 1 | 1 | 0 | 0 | 0 | 0 | 0 | 1 | 1
40 | 413351211R00 | Podpěrná konstr.nosníků do 4 m,do 5 kPa - zřízení | m2 | 3.8135 |  | 0 | 0.00535 | 0.020402 | 0 | 0 |  |  | 2 | 1 | 1 | 1 | 1 | 0 | 0 | 0 | 0 | 0 | 1 | 1
|  | 3,95*0,25 |  | 0.9875 | [7 empty] | 3,95*0,25
|  | 5,24*0,2 |  | 1.048 | [7 empty] | 5,24*0,2
|  | 8,89*0,2 |  | 1.778 | [7 empty] | 8,89*0,2
41 | 413351212R00 | Podpěrná konstr.nosníků do 4 m,5 kPa - odstranění | m2 | 3.8135 |  | 0 | 0 | 0 | 0 | 0 |  |  | 2 | 1 | 1 | 1 | 1 | 0 | 0 | 0 | 0 | 0 | 1 | 1
42 | 413361721R00 | Výztuž nosníků z oceli 10425 (BSt 500 S) | t | 0.1494 |  | 0 | 1.0194 | 0.1523 | 0 | 0 |  |  | 2 | 1 | 1 | 1 | 1 | 0 | 0 | 0 | 0 | 0 | 1 | 1
|  | 3,95*5*0,888/1000*1,2 |  | 0.021 | [7 empty] | 3,95*5*0,888/1000*1,2
|  | 5,24*6*0,888/1000*1,2 |  | 0.0335 | [7 empty] | 5,24*6*0,888/1000*1,2
|  | 8,89*6*0,888/1000*1,2 |  | 0.0568 | [7 empty] | 8,89*6*0,888/1000*1,2
|  | 0,9*27*0,222/1000*1,2 |  | 0.0065 | [7 empty] | 0,9*27*0,222/1000*1,2
|  | 1,77*35*0,222/1000*1,2 |  | 0.0165 | [7 empty] | 1,77*35*0,222/1000*1,2
|  | 1,048*54*0,222/1000*1,2 |  | 0.0151 | [7 empty] | 1,048*54*0,222/1000*1,2
43 | 417321315R00 | Ztužující pásy a věnce z betonu železového C 20/25 | m3 | 2.5365 |  | 0 | 2.5251 | 6.4049 | 0 | 0 |  |  | 2 | 1 | 1 | 1 | 1 | 0 | 0 | 0 | 0 | 0 | 1 | 1
|  | V1:1,43*0,2*0,15 |  | 0.0429 | [7 empty] | V1:1,43*0,2*0,15
|  | V2:51,97*0,2*0,2 |  | 2.0788 | [7 empty] | V2:51,97*0,2*0,2
|  | V3:11,85*0,2*0,175 |  | 0.4147 | [7 empty] | V3:11,85*0,2*0,175
44 | 417351115R00 | Bednění ztužujících pásů a věnců - zřízení | m2 | 26.1 |  | 0 | 0.00782 | 0.2041 | 0 | 0 |  |  | 2 | 1 | 1 | 1 | 1 | 0 | 0 | 0 | 0 | 0 | 1 | 1
|  | (1,43+51,97+11,85)*0,2*2 |  | 26.1 | [7 empty] | (1,43+51,97+11,85)*0,2*2
45 | 417351116R00 | Bednění ztužujících pásů a věnců - odstranění | m2 | 26.1 |  | 0 | 0 | 0 | 0 | 0 |  |  | 2 | 1 | 1 | 1 | 1 | 0 | 0 | 0 | 0 | 0 | 1 | 1
46 | 417361721R00 | Výztuž ztuž. pásů a věnců, ocel 10425 (BSt 500 S) | t | 0.3367 |  | 0 | 1.0167 | 0.34231 | 0 | 0 |  |  | 2 | 1 | 1 | 1 | 1 | 0 | 0 | 0 | 0 | 0 | 1 | 1
|  | (1,43+51,97+11,85)*4*0,888/1000*1,2 |  | 0.2781 | [7 empty] | (1,43+51,97+11,85)*4*0,888/1000*1,2
|  | 0,77*6*0,222/1000*1,2 |  | 0.0012 | [7 empty] | 0,77*6*0,222/1000*1,2
|  | 0,86*208*0,222/1000*1,2 |  | 0.0477 | [7 empty] | 0,86*208*0,222/1000*1,2
|  | 0,76*48*0,222/1000*1,2 |  | 0.0097 | [7 empty] | 0,76*48*0,222/1000*1,2
| Celkem za | 4 Vodorovné konstrukce |  |  |  | 0 |  | 11.6452 |  | 0 |  |  | 4 |  |  |  |  | 0 | 0 | 0 | 0 | 0
Díl: | 61 | Upravy povrchů vnitřní | [10 empty] | 1
47 | 602011144RT3 | Štuk na stěnách vnitřní, ručně tloušťka vrstvy 4 mm | m2 | 200.162 |  | 0 | 0.00524 | 1.0488 | 0 | 0 |  |  | 2 | 1 | 1 | 1 | 1 | 0 | 0 | 0 | 0 | 0 | 1 | 1
|  | vč. rohových lišt a ostění | [8 empty] | vč. rohových lišt a ostění |  | 3
|  | 370,1255-169,9635 |  | 200.162 | [7 empty] | 370,1255-169,9635
48 | 612473185R00 | Příplatek za zabudované rohové lišty v ploše stěn | m2 | 370.1255 |  | 0 | 8e-05 | 0.02961 | 0 | 0 |  |  | 2 | 1 | 1 | 1 | 1 | 0 | 0 | 0 | 0 | 0 | 1 | 1
49 | 612481211RT2 | Montáž výztužné sítě (perlinky) do stěrky-stěny včetně výztužné sítě a stěrkového tmelu | m2 | 370.1255 |  | 0 | 0.00367 | 1.3584 | 0 | 0 |  |  | 2 | 1 | 1 | 1 | 1 | 0 | 0 | 0 | 0 | 0 | 1 | 1
|  | vč. ostění | [8 empty] | vč. ostění |  | 3
|  | 1,11:(4,15+3,95+3,95+3,715)*2,8-1,6*2,1+1,74 |  | 42.522 | [7 empty] | 1,11:(4,15+3,95+3,95+3,715)*2,8-1,6*2,1+1,74
|  | 1,02:(2,07+3,95+1,85)*2,8-0,7*2+4*0,845 |  | 24.016 | [7 empty] | 1,02:(2,07+3,95+1,85)*2,8-0,7*2+4*0,845
|  | 1,03+1,04:(1,775+1,615+3,95+3,95)*2,8-((0,7*2)+(0,8*2,1)) |  | 28.532 | [7 empty] | 1,03+1,04:(1,775+1,615+3,95+3,95)*2,8-((0,7*2)+(0,8*2,1))
|  | 1,04:(2,01+2,01+2,25+2,25)*2,8-1,05*2,15 |  | 21.5985 | [7 empty] | 1,04:(2,01+2,01+2,25+2,25)*2,8-1,05*2,15
|  | 1,05:(1,5+2,235+2,4+2,9+3,95)*2,8-0,8*2,1 |  | 34.678 | [7 empty] | 1,05:(1,5+2,235+2,4+2,9+3,95)*2,8-0,8*2,1
|  | 1,06:(3,95+3,95+2,825)*2,8-0,8*2,1 |  | 28.35 | [7 empty] | 1,06:(3,95+3,95+2,825)*2,8-0,8*2,1
|  | 1,07:(3,95+3,95+2,1+2)*2,8-0,7*2*2 |  | 30.8 | [7 empty] | 1,07:(3,95+3,95+2,1+2)*2,8-0,7*2*2
|  | 1,08:(3,95+1,54+1,445+0,15+1,445+3,03+3,95)*2,8-(0,9*2,15) |  | 41.493 | [7 empty] | 1,08:(3,95+1,54+1,445+0,15+1,445+3,03+3,95)*2,8-(0,9*2,15)
|  | 1,10:(3,95+3,95+2+2,2)*2,8-0,7*2 |  | 32.48 | [7 empty] | 1,10:(3,95+3,95+2+2,2)*2,8-0,7*2
|  | 5,7+3,5 |  | 9.2 | [7 empty] | 5,7+3,5
|  | 1,03+1,01:1,7*2,4*2-0,7*2*2 |  | 5.36 | [7 empty] | 1,03+1,01:1,7*2,4*2-0,7*2*2
|  | 1,07+1,09:(1+2,085+2,6+0,935+0,9+1,25+1,765+1)*2,4-0,7*2*4 |  | 22.084 | [7 empty] | 1,07+1,09:(1+2,085+2,6+0,935+0,9+1,25+1,765+1)*2,4-0,7*2*4
|  | 1,10:(1+2,2+2,2+1,06+1,96)*2,4-0,7*2*4 |  | 14.608 | [7 empty] | 1,10:(1+2,2+2,2+1,06+1,96)*2,4-0,7*2*4
|  | 1,05+1,06+1,08:(8,89+5,24)*2,8-((8,89*0,6)+(5,24*0,6))+2,018+1,3 |  | 34.404 | [7 empty] | 1,05+1,06+1,08:(8,89+5,24)*2,8-((8,89*0,6)+(5,24*0,6))+2,018+1,3
| Celkem za | 61 Upravy povrchů vnitřní |  |  |  | 0 |  | 2.4368 |  | 0 |  |  | 4 |  |  |  |  | 0 | 0 | 0 | 0 | 0
Díl: | 62 | Úpravy povrchů vnější | [10 empty] | 1
50 | 602011188RS1 | Omítka stěn tenkovrstvá silikonová barevná K 1,5 | m2 | 35.06 |  | 0 | 0.00231 | 0.080989 | 0 | 0 |  |  | 2 | 1 | 0 | 0 | 1 | 0 | 0 | 0 | 0 | 0 | 1 | 0
|  | S05:9 |  | 9 | [7 empty] | S05:9
|  | S08:13,75 |  | 13.75 | [7 empty] | S08:13,75
|  | S08a:5 |  | 5 | [7 empty] | S08a:5
|  | S04:7,31 |  | 7.31 | [7 empty] | S04:7,31
51 | 602011191R00 | Podklad.nátěr stěn pod tenkovr.omítky | m2 | 35.06 |  | 0 | 0.00035 | 0.012271 | 0 | 0 |  |  | 2 | 1 | 1 | 1 | 1 | 0 | 0 | 0 | 0 | 0 | 1 | 1
|  | S05:9 |  | 9 | [7 empty] | S05:9
|  | S08:13,75 |  | 13.75 | [7 empty] | S08:13,75
|  | S08a:5 |  | 5 | [7 empty] | S08a:5
|  | S04:7,31 |  | 7.31 | [7 empty] | S04:7,31
52 | 620991121R00 | Zakrývání výplní vnějších otvorů z lešení | m2 | 31.1005 |  | 0 | 4e-05 | 0.001244 | 0 | 0 |  |  | 2 | 1 | 1 | 1 | 1 | 0 | 0 | 0 | 0 | 0 | 1 | 1
|  | 3,63*2 |  | 7.26 | [7 empty] | 3,63*2
|  | 0,9*2,1*5 |  | 9.45 | [7 empty] | 0,9*2,1*5
|  | 1,05*2,15 |  | 2.2575 | [7 empty] | 1,05*2,15
|  | 8,89*0,6 |  | 5.334 | [7 empty] | 8,89*0,6
|  | 5,24*0,6 |  | 3.144 | [7 empty] | 5,24*0,6
|  | 1,7*2,15 |  | 3.655 | [7 empty] | 1,7*2,15
53 | 622311014R00 | Soklová lišta hliník KZS tl. 140 mm | m | 80 |  | 0 | 0.00028 | 0.0224 | 0 | 0 |  |  | 2 | 1 | 1 | 1 | 1 | 0 | 0 | 0 | 0 | 0 | 1 | 1
54 | 622311524RV1 | Zateplovací systém, sokl, XPS tl. 140 mm zakončený stěrkou s výztužnou tkaninou | m2 | 18.75 |  | 0 | 0.01253 | 0.23494 | 0 | 0 |  |  | 2 | 1 | 1 | 1 | 1 | 0 | 0 | 0 | 0 | 0 | 1 | 1
|  | Vč. D+M systémových lišt | [8 empty] | Vč. D+M systémových lišt |  | 3
3
|  | Tepelná izolace nalepená bitumenovým lepidlem. | [8 empty] | Tepelná izolace nalepená bitumenovým lepidlem. |  | 3
|  | S08:13,75 |  | 13.75 | [7 empty] | S08:13,75
|  | S08a:5 |  | 5 | [7 empty] | S08a:5
55 | 622311734RV1 | Zatepl.syst., fasáda, miner.desky tl. 140 mm zakončený stěrkou s výztužnou tkaninou | m2 | 9 |  | 0 | 0.02843 | 0.25587 | 0 | 0 |  |  | 2 | 1 | 1 | 1 | 1 | 0 | 0 | 0 | 0 | 0 | 1 | 1
|  | Vč. D+M systémových lišt. | [8 empty] | Vč. D+M systémových lišt. |  | 3
3
|  | Kotveno mechanicky min. 6 ks/m2 | [8 empty] | Kotveno mechanicky min. 6 ks/m2 |  | 3
|  | S05:9 |  | 9 | [7 empty] | S05:9
56 | 622481211RT2 | Montáž výztužné sítě(perlinky)do stěrky-vněj.stěny včetně výztužné sítě a stěrkového tmelu | m2 | 7.31 |  | 0 | 0.00367 | 0.026828 | 0 | 0 |  |  | 2 | 1 | 1 | 1 | 1 | 0 | 0 | 0 | 0 | 0 | 1 | 1
|  | S04:7,31 |  | 7.31 | [7 empty] | S04:7,31
57 | 62-001.RXX | D+M obkladu z cementovláknité desky 180/8 - 3600 m šedé, šroubované, na rybinu | m2 | 288.7 |  | 0 | 0.02 | 5.774 |  | 0 |  |  | 2 | 12 | 0 | 145 | 1 | 0 | 0 | 0 | 0 | 0 | 12 | 0
|  | S07:3,5 |  | 3.5 | [7 empty] | S07:3,5
|  | S05:9 |  | 9 | [7 empty] | S05:9
|  | S01:179 |  | 179 | [7 empty] | S01:179
|  | S01a:70 |  | 70 | [7 empty] | S01a:70
|  | S03:11 |  | 11 | [7 empty] | S03:11
|  | ostění:(12+1,5)*1,2 |  | 16.2 | [7 empty] | ostění:(12+1,5)*1,2
| Celkem za | 62 Úpravy povrchů vnější |  |  |  | 0 |  | 6.4085 |  | 0 |  |  | 4 |  |  |  |  | 0 | 0 | 0 | 0 | 0
Díl: | 63 | Podlahy a podlahové konstrukce | [10 empty] | 1
58 | 631312611R00 | Beton tl. 5 cm C 16/20 tvořící spád - atika | m3 | 1.027 |  | 0 | 2.525 | 2.5932 | 0 | 0 |  |  | 2 | 1 | 1 | 1 | 1 | 0 | 0 | 0 | 0 | 0 | 1 | 1
|  | (24,735+3,85+22,15)*0,3*0,05 |  | 0.761 | [7 empty] | (24,735+3,85+22,15)*0,3*0,05
|  | (5,185+4,645+3,95+3,95)*0,3*0,05 |  | 0.266 | [7 empty] | (5,185+4,645+3,95+3,95)*0,3*0,05
59 | 632413160RXX | Potěr cementový, tl. 70 mm | m2 | 95.7 |  | 0 | 0.1 | 9.57 | 0 | 0 |  |  | 2 | 1 | 0 | 0 | 1 | 0 | 0 | 0 | 0 | 0 | 1 | 0
| Celkem za | 63 Podlahy a podlahové konstrukce |  |  |  | 0 |  | 12.1632 |  | 0 |  |  | 4 |  |  |  |  | 0 | 0 | 0 | 0 | 0
Díl: | 64 | Výplně otvorů | [10 empty] | 1
60 | 648951411RTX | Osazení parapetních desek z vlhkuodolné dřevotřísk povrch CPL laminát š. 18 cm, barva bílá | m | 14.5 |  | 0 | 0.01012 | 0.14674 | 0 | 0 |  |  | 2 | 1 | 1 | 1 | 1 | 0 | 0 | 0 | 0 | 0 | 1 | 1
|  | Kompletní provedení dle PD a výpisu prvků. | [8 empty] | Kompletní provedení dle PD a výpisu prvků. |  | 3
3
|  | Nažehlovací hrany+ ukončující koncovky, prořezy pro OK. | [8 empty] | Nažehlovací hrany+ ukončující koncovky, prořezy pro OK. |  | 3
|  | T/06:14,5 |  | 14.5 | [7 empty] | T/06:14,5
61 | 64-001.RXX | D+M výplně otvorů z hliník. prof. 3950 x 2040 mm vč. vnitřního pultu š. 450-600 mm LDTD | kus | 1 |  | 0 | 0.5 | 0.5 |  | 0 |  |  | 2 | 12 | 0 | 1 | 1 | 0 | 0 | 0 | 0 | 0 | 12 | 0
|  | Kompletní provedení dle PD a výpisu prvků. | [8 empty] | Kompletní provedení dle PD a výpisu prvků. |  | 3
3
|  | Výplně z hliníkových profilů (min. 6 komor) s přerušeným tepelným mostem, s výklopnými křídly, fixními křídly, plnými panely, odstín profilů RAL 9007, zasklení čiré - izolačním trojsklem, reflexe 15% bezp. sklo VSG tř.2 | [8 empty] | Výplně z hliníkových profilů (min. 6 komor) s přerušeným tepelným mostem, s výklopnými křídly, fixními křídly, plnými panely, odstín profilů RAL 9007, zasklení čiré - izolačním trojsklem, reflexe 15% bezp. sklo VSG tř.2 |  | 3
|  | F/01:1 |  | 1 | [7 empty] | F/01:1
62 | 64-002.RXX | D+M výplně otvorů z hliník. profilů 8825 x 600 mm | kus | 1 |  | 0 | 0.5 | 0.5 |  | 0 |  |  | 2 | 12 | 0 | 2 | 1 | 0 | 0 | 0 | 0 | 0 | 12 | 0
|  | Kompletní provedení dle PD a výpisu prvků. | [8 empty] | Kompletní provedení dle PD a výpisu prvků. |  | 3
3
|  | Výplně z hliníkových profilů (min. 6 komor) s přerušeným tepelným mostem, s výklopnými křídly, odstín profilů RAL 9007, zasklení čiré - izolačním trojsklem, reflexe 15% | [8 empty] | Výplně z hliníkových profilů (min. 6 komor) s přerušeným tepelným mostem, s výklopnými křídly, odstín profilů RAL 9007, zasklení čiré - izolačním trojsklem, reflexe 15% |  | 3
|  | F/02:1 |  | 1 | [7 empty] | F/02:1
63 | 64-003.RXX | D+M výplně otvorů z hliník. profilů 5210 x 600 mm | kus | 1 |  | 0 | 0.5 | 0.5 |  | 0 |  |  | 2 | 12 | 0 | 3 | 1 | 0 | 0 | 0 | 0 | 0 | 12 | 0
|  | Kompletní provedení dle PD a výpisu prvků. | [8 empty] | Kompletní provedení dle PD a výpisu prvků. |  | 3
3
|  | Výplně z hliníkových profilů (min. 6 komor) s přerušeným tepelným mostem, s výklopnými křídly, odstín profilů RAL 9007, zasklení čiré - izolačním trojsklem, reflexe 15% | [8 empty] | Výplně z hliníkových profilů (min. 6 komor) s přerušeným tepelným mostem, s výklopnými křídly, odstín profilů RAL 9007, zasklení čiré - izolačním trojsklem, reflexe 15% |  | 3
|  | F/03:1 |  | 1 | [7 empty] | F/03:1
64 | 64-004.RXX | D+M venkovní dveře z hliník. profilů 900 x 2150 mm | kus | 5 |  | 0 | 0.5 | 2.5 |  | 0 |  |  | 2 | 12 | 0 | 4 | 1 | 0 | 0 | 0 | 0 | 0 | 12 | 0
|  | Kompletní provedení dle PD a výpisu prvků. | [8 empty] | Kompletní provedení dle PD a výpisu prvků. |  | 3
3
|  | Venkovní otevíravé dveře z hliníkových profilů s přerušeným tepelným mostem. | [8 empty] | Venkovní otevíravé dveře z hliníkových profilů s přerušeným tepelným mostem. |  | 3
|  | - jednokřídlé plné s výplní sendv. panelem | [8 empty] | - jednokřídlé plné s výplní sendv. panelem |  | 3
|  | - kování al elox klika/koule | [8 empty] | - kování al elox klika/koule |  | 3
|  | - vložka cylindrická + fab tř.3 | [8 empty] | - vložka cylindrická + fab tř.3 |  | 3
|  | - zárubeň, antracitově šedá RAL 7016 | [8 empty] | - zárubeň, antracitově šedá RAL 7016 |  | 3
|  | - dveřní křídlo: interiér - antracitově šedá RAL 7016, exteriér - RAL 7016 | [8 empty] | - dveřní křídlo: interiér - antracitově šedá RAL 7016, exteriér - RAL 7016 |  | 3
|  | - interiér RAL 7016 | [8 empty] | - interiér RAL 7016 |  | 3
|  | - exteriér fasádní obklad | [8 empty] | - exteriér fasádní obklad |  | 3
|  | F/04:5 |  | 5 | [7 empty] | F/04:5
65 | 64-005.RXX | D+M venkovní dveře z hliník profilů 1050 x 2150 mm | kus | 1 |  | 0 | 0.5 | 0.5 |  | 0 |  |  | 2 | 12 | 0 | 5 | 1 | 0 | 0 | 0 | 0 | 0 | 12 | 0
|  | Kompletní provedení dle PD a výpisu prvků. | [8 empty] | Kompletní provedení dle PD a výpisu prvků. |  | 3
3
|  | Venkovní otevíravé dveře z hliníkových profilů s přerušeným tepelným mostem. | [8 empty] | Venkovní otevíravé dveře z hliníkových profilů s přerušeným tepelným mostem. |  | 3
|  | - jednokřídlé plné s výplní sendv. panelem | [8 empty] | - jednokřídlé plné s výplní sendv. panelem |  | 3
|  | - kování al elox klika/klika | [8 empty] | - kování al elox klika/klika |  | 3
|  | - vložka cylindrická + fab tř.3 | [8 empty] | - vložka cylindrická + fab tř.3 |  | 3
|  | - zárubeň, antracitově šedá RAL 7016 | [8 empty] | - zárubeň, antracitově šedá RAL 7016 |  | 3
|  | - dveřní křídlo: interiér - antracitově šedá RAL 7016, exteriér - RAL 7016 | [8 empty] | - dveřní křídlo: interiér - antracitově šedá RAL 7016, exteriér - RAL 7016 |  | 3
|  | - interiér RAL 7016 | [8 empty] | - interiér RAL 7016 |  | 3
|  | - exteriér RAL 7016 | [8 empty] | - exteriér RAL 7016 |  | 3
|  | F/05:1 |  | 1 | [7 empty] | F/05:1
66 | 64-006.RXX | D+M venkovní dveře z hliník, profilů 1700x 2150 mm vč. ocelové mříže | kus | 1 |  | 0 | 0.5 | 0.5 |  | 0 |  |  | 2 | 12 | 0 | 6 | 1 | 0 | 0 | 0 | 0 | 0 | 12 | 0
|  | Kompletní provedení dle PD, výpisu prvků a AD. | [8 empty] | Kompletní provedení dle PD, výpisu prvků a AD. |  | 3
3
|  | Venkovní otevíravé dveře z hliníkových profilů s přerušeným tepelným mostem. | [8 empty] | Venkovní otevíravé dveře z hliníkových profilů s přerušeným tepelným mostem. |  | 3
|  | - dvoukřídlé plné s výplní sendv. panelem | [8 empty] | - dvoukřídlé plné s výplní sendv. panelem |  | 3
|  | - kování al elox klika/koule | [8 empty] | - kování al elox klika/koule |  | 3
|  | - vložka cylindrická + fab tř.3 | [8 empty] | - vložka cylindrická + fab tř.3 |  | 3
|  | - zárubeň, antracitově šedá RAL 7016 | [8 empty] | - zárubeň, antracitově šedá RAL 7016 |  | 3
|  | - dveřní křídlo: interiér - antracitově šedá RAL 7016, exteriér - RAL 7016 | [8 empty] | - dveřní křídlo: interiér - antracitově šedá RAL 7016, exteriér - RAL 7016 |  | 3
|  | - interiér RAL 7016 | [8 empty] | - interiér RAL 7016 |  | 3
|  | - exteriér RAL 7016 | [8 empty] | - exteriér RAL 7016 |  | 3
3
|  | Ocelová mříž: | [8 empty] | Ocelová mříž: |  | 3
|  | - rám z profilů 50x50 mm s mříží pr.8 mm | [8 empty] | - rám z profilů 50x50 mm s mříží pr.8 mm |  | 3
|  | - visací zámek | [8 empty] | - visací zámek |  | 3
|  | - FeZn - žárový pozink | [8 empty] | - FeZn - žárový pozink |  | 3
|  | - kotvení do zdi popř rámů dveří | [8 empty] | - kotvení do zdi popř rámů dveří |  | 3
|  | F/06:1 |  | 1 | [7 empty] | F/06:1
| Celkem za | 64 Výplně otvorů |  |  |  | 0 |  | 5.1467 |  | 0 |  |  | 4 |  |  |  |  | 0 | 0 | 0 | 0 | 0
Díl: | 94 | Lešení a stavební výtahy | [10 empty] | 1
67 | 941941031R00 | Montáž lešení leh.řad.s podlahami,š.do 1 m, H 10 m | m2 | 343.1 |  | 0 | 0.01838 | 6.3062 | 0 | 0 |  |  | 2 | 1 | 1 | 1 | 1 | 0 | 0 | 0 | 0 | 0 | 1 | 1
|  | 33,7+309,4 |  | 343.1 | [7 empty] | 33,7+309,4
68 | 941941191R00 | Příplatek za každý měsíc použití lešení k pol.1031 | m2 | 1715.5 |  | 0 | 0.00085 | 1.4582 | 0 | 0 |  |  | 2 | 1 | 1 | 1 | 1 | 0 | 0 | 0 | 0 | 0 | 1 | 1
|  | 343,1*5 |  | 1715.5 | [7 empty] | 343,1*5
69 | 941941831R00 | Demontáž lešení leh.řad.s podlahami,š.1 m, H 10 m | m2 | 343.1 |  | 0 | 0 | 0 | 0 | 0 |  |  | 2 | 1 | 1 | 1 | 1 | 0 | 0 | 0 | 0 | 0 | 1 | 1
70 | 941955002R00 | Lešení lehké pomocné, výška podlahy do 1,9 m | m2 | 95.7 |  | 0 | 0.00158 | 0.15121 | 0 | 0 |  |  | 2 | 1 | 1 | 1 | 1 | 0 | 0 | 0 | 0 | 0 | 1 | 1
|  | 95,7 |  | 95.7 | [7 empty] | 95,7
| Celkem za | 94 Lešení a stavební výtahy |  |  |  | 0 |  | 7.9156 |  | 0 |  |  | 4 |  |  |  |  | 0 | 0 | 0 | 0 | 0
Díl: | 95 | Dokončovací konstrukce na pozemních stavbách | [10 empty] | 1
71 | 952901111R00 | Vyčištění budov o výšce podlaží do 4 m | m2 | 95.7 |  | 0 | 4e-05 | 0.003828 | 0 | 0 |  |  | 2 | 1 | 1 | 1 | 1 | 0 | 0 | 0 | 0 | 0 | 1 | 1
| Celkem za | 95 Dokončovací konstrukce na pozemních stavbách |  |  |  | 0 |  | 0.003828 |  | 0 |  |  | 4 |  |  |  |  | 0 | 0 | 0 | 0 | 0
Díl: | 99 | Staveništní přesun hmot | [10 empty] | 1
72 | 998011001R00 | Přesun hmot pro budovy zděné výšky do 6 m | t | 606.9232 |  | 0 | 0 | 0 |  | 0 |  |  | 2 | 7 | 1 | 2 | 1 | 0 | 0 | 0 | 0 | 0 | 7 | 1
| Celkem za | 99 Staveništní přesun hmot |  |  |  | 0 |  | 0 |  | 0 |  |  | 4 |  |  |  |  | 0 | 0 | 0 | 0 | 0
Díl: | 711 | Izolace proti vodě | [10 empty] | 1
73 | 711140026RA0 | Izolace proti vodě vodorovná přitavená, 2x 1x asf pen lak + 2x oxidované asfaltové pásy | m2 | 122.54 |  | 0 | 0.01475 | 1.8075 | 0 | 0 |  |  | 2 | 2 | 7 | 7 | 2 | 0 | 0 | 0 | 0 | 0 | 2 | 7
74 | 711150026RA0 | Izolace proti vodě svislá přitavená, 2x 1x asf pen lak + 2x oxidované asfaltové pásy | m2 | 130.15 |  | 0 | 0.0162 | 2.1084 | 0 | 0 |  |  | 2 | 2 | 7 | 7 | 2 | 0 | 0 | 0 | 0 | 0 | 2 | 7
|  | 72,5*0,5 |  | 36.25 | [7 empty] | 72,5*0,5
|  | Mezisoučet |  | 36.25 | [7 empty] | Mezisoučet
|  | (4,47+0,3+0,3+3,85)*1,12 |  | 9.9904 | [7 empty] | (4,47+0,3+0,3+3,85)*1,12
|  | 8,25*1,12 |  | 9.24 | [7 empty] | 8,25*1,12
|  | (0,3+0,3+4,1)*0,62 |  | 2.914 | [7 empty] | (0,3+0,3+4,1)*0,62
|  | (9,24+0,6)*1,62 |  | 15.9408 | [7 empty] | (9,24+0,6)*1,62
|  | (3,85+10,35)*2,12 |  | 30.104 | [7 empty] | (3,85+10,35)*2,12
|  | 9,07*1,62 |  | 14.6934 | [7 empty] | 9,07*1,62
|  | Mezisoučet |  | 82.8826 | [7 empty] | Mezisoučet
|  | (4,175+4,695+4,45+4,45)*0,62 |  | 11.0174 | [7 empty] | (4,175+4,695+4,45+4,45)*0,62
|  | Mezisoučet |  | 11.0174 | [7 empty] | Mezisoučet
75 | 711210020RA0 | Stěrka hydroizolační těsnicí hmotou vč. těsnícího pásu do spoje podlaha - stěna | m2 | 186.4148 |  | 0 | 0.00378 | 0.70465 | 0 | 0 |  |  | 2 | 2 | 7 | 7 | 2 | 0 | 0 | 0 | 0 | 0 | 2 | 7
|  | podlaha:95,7 |  | 95.7 | [7 empty] | podlaha:95,7
|  | stěny: |  | 0 | [7 empty] | stěny:
|  | 1,04:((2,01+1,06+2,25+2,25)*2,1)/2 |  | 7.9485 | [7 empty] | 1,04:((2,01+1,06+2,25+2,25)*2,1)/2
|  | 1,05:((5,5+1,5+2,235+2,4+2,1+3,95)*2,1)/2 |  | 18.5693 | [7 empty] | 1,05:((5,5+1,5+2,235+2,4+2,1+3,95)*2,1)/2
|  | 1,06:((3,95+3,25+2,025+3,1)*2,1)/2 |  | 12.9413 | [7 empty] | 1,06:((3,95+3,25+2,025+3,1)*2,1)/2
|  | 1,07:(0,95+0,95+1,765+1,065)*0,3 |  | 1.419 | [7 empty] | 1,07:(0,95+0,95+1,765+1,065)*0,3
|  | 1,09:(2,085+1+1,1+1,385)*2,1 |  | 11.697 | [7 empty] | 1,09:(2,085+1+1,1+1,385)*2,1
|  | ((1,9+1,9+1+0,235)*2,1)/2 |  | 5.2868 | [7 empty] | ((1,9+1,9+1+0,235)*2,1)/2
|  | (0,9+0,2+1,25+1,25)*0,3 |  | 1.08 | [7 empty] | (0,9+0,2+1,25+1,25)*0,3
|  | 1,10:((1+1+1,5+2,2)*2,1)/2 |  | 5.985 | [7 empty] | 1,10:((1+1+1,5+2,2)*2,1)/2
|  | (1,06+1+2,2+1,5)*2,1 |  | 12.096 | [7 empty] | (1,06+1+2,2+1,5)*2,1
|  | (1,65+1,65+1,96+1,26)*2,1 |  | 13.692 | [7 empty] | (1,65+1,65+1,96+1,26)*2,1
| Celkem za | 711 Izolace proti vodě |  |  |  | 0 |  | 4.6205 |  | 0 |  |  | 4 |  |  |  |  | 0 | 0 | 0 | 0 | 0
Díl: | 712 | Živičné krytiny | [10 empty] | 1
76 | 712371801RZ4 | Povlaková krytina střech do 10°, fólií PVC včetně dod. fólie tl.1,5mm | m2 | 153.94 |  | 0 | 0.00261 | 0.40178 | 0 | 0 |  |  | 2 | 1 | 7 | 7 | 2 | 0 | 0 | 0 | 0 | 0 | 1 | 7
77 | 712391172RZ3 | Povlaková krytina střech do 10°, ochran. textilie 1 vrstva - včetně dodávky textilie 300 g/m2 | m2 | 153.94 |  | 0 | 0.00034 | 0.05234 | 0 | 0 |  |  | 2 | 1 | 7 | 7 | 2 | 0 | 0 | 0 | 0 | 0 | 1 | 7
|  | 22,41*3,85 |  | 86.2785 | [7 empty] | 22,41*3,85
|  | 3,84*3,85 |  | 14.784 | [7 empty] | 3,84*3,85
|  | (23,72+21,145+3,95+3,95)*0,2 |  | 10.553 | [7 empty] | (23,72+21,145+3,95+3,95)*0,2
|  | (4,105+3,57+3,95+3,95)*0,2 |  | 3.115 | [7 empty] | (4,105+3,57+3,95+3,95)*0,2
|  | (24,735+3,95+22,15)*0,54 |  | 27.4509 | [7 empty] | (24,735+3,95+22,15)*0,54
|  | 4,93*0,465 |  | 2.2925 | [7 empty] | 4,93*0,465
|  | (5,185+4,645+3,85+3,85)*0,54 |  | 9.4662 | [7 empty] | (5,185+4,645+3,85+3,85)*0,54
78 | 998712201R00 | Přesun hmot pro povlakové krytiny, výšky do 6 m | % |  |  | 0 | 0 | 0 |  | 0 |  |  | 2 | 7 | 1002 | 5 | 2 | 0 | 0 | 0 | 0 | 0 | 7 | 1002
| Celkem za | 712 Živičné krytiny |  |  |  | 0 |  | 0.45412 |  | 0 |  |  | 4 |  |  |  |  | 0 | 0 | 0 | 0 | 0
Díl: | 713 | Izolace tepelné | [10 empty] | 1
79 | 713121111R00 | Izolace tepelná podlah na sucho, jednovrstvá | m2 | 95.7 |  | 0 | 0 | 0 | 0 | 0 |  |  | 2 | 1 | 7 | 7 | 2 | 0 | 0 | 0 | 0 | 0 | 1 | 7
80 | 713131131R00 | Izolace tepelná stěn lepením bitumenovým lepidlem | m2 | 153.9403 |  | 0 | 0.003 | 0.46182 | 0 | 0 |  |  | 2 | 1 | 7 | 7 | 2 | 0 | 0 | 0 | 0 | 0 | 1 | 7
|  | 3,95*0,5 |  | 1.975 | [7 empty] | 3,95*0,5
|  | 3,95*0,25 |  | 0.9875 | [7 empty] | 3,95*0,25
|  | Mezisoučet |  | 2.9625 | [7 empty] | Mezisoučet
|  | sokl:4,1+30+29,6+3,5 |  | 67.2 | [7 empty] | sokl:4,1+30+29,6+3,5
|  | 3,6+3,5+2*3,34 |  | 13.78 | [7 empty] | 3,6+3,5+2*3,34
|  | Mezisoučet |  | 80.98 | [7 empty] | Mezisoučet
|  | 8 |  | 8 | [7 empty] | 8
|  | Mezisoučet |  | 8 | [7 empty] | Mezisoučet
|  | 3,36*0,2 |  | 0.672 | [7 empty] | 3,36*0,2
|  | 51,97*0,2 |  | 10.394 | [7 empty] | 51,97*0,2
|  | 5,24*0,675 |  | 3.537 | [7 empty] | 5,24*0,675
|  | 8,89*0,275 |  | 2.4448 | [7 empty] | 8,89*0,275
|  | Mezisoučet |  | 17.0478 | [7 empty] | Mezisoučet
|  | (22,41+3,85)*2*0,5 |  | 26.26 | [7 empty] | (22,41+3,85)*2*0,5
|  | (3,84+3,85)*2*0,5 |  | 7.69 | [7 empty] | (3,84+3,85)*2*0,5
|  | Mezisoučet |  | 33.95 | [7 empty] | Mezisoučet
|  | S03:4,75+5,5+0,75 |  | 11 | [7 empty] | S03:4,75+5,5+0,75
|  | Mezisoučet |  | 11 | [7 empty] | Mezisoučet
81 | 713131151R00 | Montáž izolace na tmel a hmožd.6 ks/m2, dřevo | m2 | 7.31 |  | 0 | 0 | 0 | 0 | 0 |  |  | 2 | 1 | 7 | 7 | 2 | 0 | 0 | 0 | 0 | 0 | 1 | 7
|  | S04:7,31 |  | 7.31 | [7 empty] | S04:7,31
82 | 713131152R00 | Montáž izolace na tmel a hmožd.6 ks/m2, cihla | m2 | 261.5 |  | 0 | 0 | 0 | 0 | 0 |  |  | 2 | 1 | 7 | 7 | 2 | 0 | 0 | 0 | 0 | 0 | 1 | 7
|  | S 07:3,5 |  | 3.5 | [7 empty] | S 07:3,5
|  | S 05:9 |  | 9 | [7 empty] | S 05:9
|  | S 01:94+64+21 |  | 179 | [7 empty] | S 01:94+64+21
|  | S 01a:70 |  | 70 | [7 empty] | S 01a:70
83 | 713135114RS2 | Montáž difúzní fólie na stěny, samolepicí spoj včetně dodávky fólie | m2 | 286 |  | 0 | 0.00033 | 0.09438 | 0 | 0 |  |  | 2 | 1 | 7 | 7 | 2 | 0 | 0 | 0 | 0 | 0 | 1 | 7
|  | S07:3,5 |  | 3.5 | [7 empty] | S07:3,5
|  | S05:9 |  | 9 | [7 empty] | S05:9
|  | S01:179 |  | 179 | [7 empty] | S01:179
|  | S01a:70 |  | 70 | [7 empty] | S01a:70
|  | S03:11 |  | 11 | [7 empty] | S03:11
|  | ostění:12+1,5 |  | 13.5 | [7 empty] | ostění:12+1,5
84 | 713141125R00 | Izolace tepelná střech | m2 | 101.0625 |  | 0 | 0.00033 | 0.033351 | 0 | 0 |  |  | 2 | 1 | 7 | 7 | 2 | 0 | 0 | 0 | 0 | 0 | 1 | 7
|  | 22,41*3,85 |  | 86.2785 | [7 empty] | 22,41*3,85
|  | 3,84*3,85 |  | 14.784 | [7 empty] | 3,84*3,85
85 | 713141131RXX | Izolace tepelná střech - spádové klíny tl. 100-240 mm | m2 | 101.0625 |  | 0 | 0.00116 | 0.11723 | 0 | 0 |  |  | 2 | 1 | 7 | 7 | 2 | 0 | 0 | 0 | 0 | 0 | 1 | 7
86 | 713141221RK2 | Montáž parozábrany, ploché střechy, přelep. spojů vč. dodávky parozábrany | m2 | 181.276 |  | 0 | 0.00014 | 0.025379 | 0 | 0 |  |  | 2 | 1 | 7 | 7 | 2 | 0 | 0 | 0 | 0 | 0 | 1 | 7
|  | 22,41*3,85 |  | 86.2785 | [7 empty] | 22,41*3,85
|  | 3,84*3,85 |  | 14.784 | [7 empty] | 3,84*3,85
|  | (23,72+21,145+3,95+3,95)*0,6 |  | 31.659 | [7 empty] | (23,72+21,145+3,95+3,95)*0,6
|  | (4,105+3,57+3,95+3,95)*0,6 |  | 9.345 | [7 empty] | (4,105+3,57+3,95+3,95)*0,6
|  | (24,735+3,95+22,15)*0,54 |  | 27.4509 | [7 empty] | (24,735+3,95+22,15)*0,54
|  | 4,93*0,465 |  | 2.2925 | [7 empty] | 4,93*0,465
|  | (5,185+4,645+3,85+3,85)*0,54 |  | 9.4662 | [7 empty] | (5,185+4,645+3,85+3,85)*0,54
87 | 283754601 | Polystyren extrudovaný XPS | m3 | 12.0332 |  | 0 | 0.035 | 0.42116 |  | 0 |  |  | 2 | 3 | 7 | 283754601 | 2 | 0 | 0 | 0 | 0 | 0 | 3 | 7
|  | 17,0478*0,05*1,02 |  | 0.8694 | [7 empty] | 17,0478*0,05*1,02
|  | 0,9875*0,05*1,02 |  | 0.0504 | [7 empty] | 0,9875*0,05*1,02
|  | 80,98*0,1*1,02 |  | 8.26 | [7 empty] | 80,98*0,1*1,02
|  | 33,95*0,05*1,02 |  | 1.7315 | [7 empty] | 33,95*0,05*1,02
|  | 11*0,1*1,02 |  | 1.122 | [7 empty] | 11*0,1*1,02
88 | 28375704 | Deska izolační EPS 100S | m3 | 32.7976 |  | 0 | 0.02 | 0.65595 |  | 0 |  |  | 2 | 3 | 7 | 28375704 | 2 | 0 | 0 | 0 | 0 | 0 | 3 | 7
|  | podlaha:95,7*0,16*1,02 |  | 15.6182 | [7 empty] | podlaha:95,7*0,16*1,02
|  | střecha:101,0625*0,16*1,04 |  | 16.8168 | [7 empty] | střecha:101,0625*0,16*1,04
|  | 2,9625*0,12*1,02 |  | 0.3626 | [7 empty] | 2,9625*0,12*1,02
89 | 28375971 | Deska - klín spádový EPS 100 S | m3 | 17.8678 |  | 0 | 0.02 | 0.35736 |  | 0 |  |  | 2 | 3 | 7 | 28375971 | 2 | 0 | 0 | 0 | 0 | 0 | 3 | 7
|  | 101,0625*((0,1+0,24)/2)*1,04 |  | 17.8678 | [7 empty] | 101,0625*((0,1+0,24)/2)*1,04
90 | 283766365 | Dílec kašírovaný XPS tl. 100 mm | m2 | 8.16 |  | 0 | 0.002 | 0.01632 |  | 0 |  |  | 2 | 3 | 7 | 283766365 | 2 | 0 | 0 | 0 | 0 | 0 | 3 | 7
|  | 8*1,02 |  | 8.16 | [7 empty] | 8*1,02
91 | 31173212 | Hmoždinka talířová | kus | 48 |  | 0 | 0 | 0 |  | 0 |  |  | 2 | 3 | 7 | 31173212 | 2 | 0 | 0 | 0 | 0 | 0 | 3 | 7
|  | S04:6*8 |  | 48 | [7 empty] | S04:6*8
92 | 56284076.A | Hmoždinka talíř.zatlouk.plast. TID-T 8/60x195 EJOT | kus | 1572 |  | 0 | 0 | 0 |  | 0 |  |  | 2 | 3 | 7 | 56284076.A | 2 | 0 | 0 | 0 | 0 | 0 | 3 | 7
|  | S 07:4*6 |  | 24 | [7 empty] | S 07:4*6
|  | S05:9*6 |  | 54 | [7 empty] | S05:9*6
|  | S 01:179*6 |  | 1074 | [7 empty] | S 01:179*6
|  | S 01a:70*6 |  | 420 | [7 empty] | S 01a:70*6
93 | 58556675.A | Lepicí a stěrková hmota | kg | 2150.48 |  | 0 | 0.001 | 2.1505 |  | 0 |  |  | 2 | 3 | 1 | 58556675.A | 2 | 0 | 0 | 0 | 0 | 0 | 3 | 1
|  | S07:3,5*8 |  | 28 | [7 empty] | S07:3,5*8
|  | S04:7,31*8 |  | 58.48 | [7 empty] | S04:7,31*8
|  | S05:9*8 |  | 72 | [7 empty] | S05:9*8
|  | S01:179*8 |  | 1432 | [7 empty] | S01:179*8
|  | S01a:70*8 |  | 560 | [7 empty] | S01a:70*8
94 | 63150871 | Lamely izolační tl. 30 mm | m2 | 7.8948 |  | 0 | 0.003 | 0.023684 |  | 0 |  |  | 2 | 3 | 7 | 63150871 | 2 | 0 | 0 | 0 | 0 | 0 | 3 | 7
|  | S04:7,31*1,08 |  | 7.8948 | [7 empty] | S04:7,31*1,08
95 | 63150882 | Lamely izolační tl. 140 mm | m2 | 282.42 |  | 0 | 0.014 | 3.9539 |  | 0 |  |  | 2 | 3 | 1 | 63150882 | 2 | 0 | 0 | 0 | 0 | 0 | 3 | 1
|  | S 07:3,5*1,08 |  | 3.78 | [7 empty] | S 07:3,5*1,08
|  | S 05:9*1,08 |  | 9.72 | [7 empty] | S 05:9*1,08
|  | S01:179*1,08 |  | 193.32 | [7 empty] | S01:179*1,08
|  | S0a:70*1,08 |  | 75.6 | [7 empty] | S0a:70*1,08
96 | 998713201R00 | Přesun hmot pro izolace tepelné, výšky do 6 m | % |  |  | 0 | 0 | 0 |  | 0 |  |  | 2 | 7 | 1002 | 5 | 2 | 0 | 0 | 0 | 0 | 0 | 7 | 1002
| Celkem za | 713 Izolace tepelné |  |  |  | 0 |  | 8.311 |  | 0 |  |  | 4 |  |  |  |  | 0 | 0 | 0 | 0 | 0
Díl: | 762 | Konstrukce tesařské | [10 empty] | 1
97 | 762123110R00 | Montáž konstrukce stěn z fošen, hranolů do 100 cm2 | m | 477.2025 |  | 0 | 0.0002 | 0.09544 | 0 | 0 |  |  | 2 | 1 | 7 | 7 | 2 | 0 | 0 | 0 | 0 | 0 | 1 | 7
|  | rošt fasády 140/70:(179+70+11+4,5+2,5)*1,67 |  | 445.89 | [7 empty] | rošt fasády 140/70:(179+70+11+4,5+2,5)*1,67
|  | rošt fasády 100/70:(13,75+5)*1,67 |  | 31.3125 | [7 empty] | rošt fasády 100/70:(13,75+5)*1,67
98 | 762195000R00 | Spojovací a ochranné prostředky pro montáž stěn | m3 | 5.0473 |  | 0 | 0.01549 | 0.078183 | 0 | 0 |  |  | 2 | 1 | 7 | 7 | 2 | 0 | 0 | 0 | 0 | 0 | 1 | 7
99 | 762911125R00 | Impregnace řeziv.tlakovakuová | m3 | 5.0473 |  | 0 | 0.0121 | 0.061072 | 0 | 0 |  |  | 2 | 1 | 7 | 7 | 2 | 0 | 0 | 0 | 0 | 0 | 1 | 7
100 | 762330110RAB | Konstrukce z řeziva plochy 120 cm2, impregn. hranoly 10 x 6 cm, včetně dodávky | m | 25 |  | 0 | 0.00733 | 0.18325 | 0 | 0 |  |  | 2 | 2 | 0 | 0 | 2 | 0 | 0 | 0 | 0 | 0 | 2 | 0
|  | vč. ochranných a spojovacích prostředků | [8 empty] | vč. ochranných a spojovacích prostředků |  | 3
3
|  | Atypický dřevěný rám z impregnovaných hranolů a prekenných spojek tvořící nosnou kci šikmé atiky - na místě - vč. FEZN kotev | [8 empty] | Atypický dřevěný rám z impregnovaných hranolů a prekenných spojek tvořící nosnou kci šikmé atiky - na místě - vč. FEZN kotev |  | 3
3
3
|  | S04:25 |  | 25 | [7 empty] | S04:25
101 | 762710112RAA | Prostorové vázané kce.z řeziva pl.224 cm2,impregn. hranoly 10 x 15 cm | m | 3 |  | 0 | 0.01149 | 0.03447 | 0 | 0 |  |  | 2 | 2 | 7 | 7 | 2 | 0 | 0 | 0 | 0 | 0 | 2 | 7
|  | pro zavěšení skládací příčky:3 |  | 3 | [7 empty] | pro zavěšení skládací příčky:3
102 | 762-001.RXX | D+M steico nosníky 60/240 | m | 189 |  | 0 | 0 | 0 |  | 0 |  |  | 2 | 12 | 0 | 7 | 2 | 0 | 0 | 0 | 0 | 0 | 12 | 0
|  | Kompletní provedení dle PD. | [8 empty] | Kompletní provedení dle PD. |  | 3
|  | 4,2*45 |  | 189 | [7 empty] | 4,2*45
103 | 762-002.RXX | Ztužení steico nosníků deskami | m | 27.5 |  | 0 | 0 | 0 |  | 0 |  |  | 2 | 12 | 0 | 8 | 2 | 0 | 0 | 0 | 0 | 0 | 12 | 0
|  | Kompletní provedení dle PD. | [8 empty] | Kompletní provedení dle PD. |  | 3
104 | 60515230 | Hranol SM | m3 | 5.0473 |  | 0 | 0.55 | 2.776 |  | 0 |  |  | 2 | 3 | 7 | 60515230 | 2 | 0 | 0 | 0 | 0 | 0 | 3 | 7
|  | 140/70:445,84*0,14*0,07*1,1 |  | 4.8062 | [7 empty] | 140/70:445,84*0,14*0,07*1,1
|  | 100/70:31,3125*0,1*0,07*1,1 |  | 0.2411 | [7 empty] | 100/70:31,3125*0,1*0,07*1,1
105 | 998762202R00 | Přesun hmot pro tesařské konstrukce, výšky do 12 m | % |  |  | 0 | 0 | 0 |  | 0 |  |  | 2 | 7 | 1002 | 5 | 2 | 0 | 0 | 0 | 0 | 0 | 7 | 1002
| Celkem za | 762 Konstrukce tesařské |  |  |  | 0 |  | 3.2284 |  | 0 |  |  | 4 |  |  |  |  | 0 | 0 | 0 | 0 | 0
Díl: | 763 | Dřevostavby | [10 empty] | 1
106 | 763613231R00 | Montáž desek nad tl.18 mm, na sraz,šroub. | m2 | 160.4099 |  | 0 | 8e-05 | 0.012833 | 0 | 0 |  |  | 2 | 1 | 0 | 0 | 2 | 0 | 0 | 0 | 0 | 0 | 1 | 0
|  | záklop:22,51*3,95 |  | 88.9145 | [7 empty] | záklop:22,51*3,95
|  | 3,94*3,95 |  | 15.563 | [7 empty] | 3,94*3,95
|  | atika:3,95*0,525 |  | 2.0737 | [7 empty] | atika:3,95*0,525
|  | 4,93*0,45 |  | 2.2185 | [7 empty] | 4,93*0,45
|  | (24,735+3,95+22,15)*0,54 |  | 27.4509 | [7 empty] | (24,735+3,95+22,15)*0,54
|  | (4,645+5,185+3,95+3,95)*0,54 |  | 9.5742 | [7 empty] | (4,645+5,185+3,95+3,95)*0,54
|  | S04:(1,1+0,75)*3,95*2 |  | 14.615 | [7 empty] | S04:(1,1+0,75)*3,95*2
107 | 60726017.A | Deska OSB 3 tl. 25 mm | m2 | 163.6181 |  | 0 | 0.0157 | 2.5688 |  | 0 |  |  | 2 | 3 | 7 | 60726017.A | 2 | 0 | 0 | 0 | 0 | 0 | 3 | 7
|  | 160,4099*1,02 |  | 163.6181 | [7 empty] | 160,4099*1,02
108 | 998763201R00 | Přesun hmot pro dřevostavby, výšky do 12 m | % |  |  | 0 | 0 | 0 |  | 0 |  |  | 2 | 7 | 1002 | 5 | 2 | 0 | 0 | 0 | 0 | 0 | 7 | 1002
| Celkem za | 763 Dřevostavby |  |  |  | 0 |  | 2.5816 |  | 0 |  |  | 4 |  |  |  |  | 0 | 0 | 0 | 0 | 0
Díl: | 764 | Konstrukce klempířské | [10 empty] | 1
109 | 764908308RT2 | Oplechování parapetů, rš 370 mm poplastovaný plech, kotveno lepením RAL 7016 | m | 14.5 |  | 0 | 0.003 | 0.0435 | 0 | 0 |  |  | 2 | 1 | 7 | 7 | 2 | 0 | 0 | 0 | 0 | 0 | 1 | 7
|  | Kompletní provedení dle PD a výpisu prvků. | [8 empty] | Kompletní provedení dle PD a výpisu prvků. |  | 3
|  | K/01:14,5 |  | 14.5 | [7 empty] | K/01:14,5
110 | 764-001.RXX | D+M okapnice r.š. 350 mm poplastovaný plech RAL 7016, mechanicky kotveno | m | 76 |  | 0 | 0.00273 | 0.20748 |  | 0 |  |  | 2 | 12 | 0 | 9 | 2 | 0 | 0 | 0 | 0 | 0 | 12 | 0
|  | Kompletní provedení dle PD a výpisu prvků. | [8 empty] | Kompletní provedení dle PD a výpisu prvků. |  | 3
|  | K/02:76 |  | 76 | [7 empty] | K/02:76
111 | 764-002.RXX | D+M výztuhy spodního koutu přechodu na svislou kci r.š. 70 mm, poplastovaný plech | m | 76 |  | 0 | 0 | 0 |  | 0 |  |  | 2 | 12 | 0 | 10 | 2 | 0 | 0 | 0 | 0 | 0 | 12 | 0
|  | Kompletní provedení dle PD a výpisu prvků. | [8 empty] | Kompletní provedení dle PD a výpisu prvků. |  | 3
|  | K/03:76 |  | 76 | [7 empty] | K/03:76
112 | 764-003.RXX | D+M plastová 2 stupň. vpusť DN 110 vč. límce | kus | 3 |  | 0 | 0.00273 | 0.00819 |  | 0 |  |  | 2 | 12 | 0 | 11 | 2 | 0 | 0 | 0 | 0 | 0 | 12 | 0
|  | Kompletní provedení dle PD a výpisu prvků. | [8 empty] | Kompletní provedení dle PD a výpisu prvků. |  | 3
3
|  | - mechanicky kotvená | [8 empty] | - mechanicky kotvená |  | 3
|  | - vč. ochranného koše | [8 empty] | - vč. ochranného koše |  | 3
|  | - napojení na parozábranu | [8 empty] | - napojení na parozábranu |  | 3
|  | K/04:3 |  | 3 | [7 empty] | K/04:3
113 | 764-004.RXX | D+M al lišta s nalepením HI fas. folie | m | 73 |  | 0 | 0.00273 | 0.19929 |  | 0 |  |  | 2 | 12 | 0 | 12 | 2 | 0 | 0 | 0 | 0 | 0 | 12 | 0
|  | Kompletní provedení dle PD a výpisu prvků. | [8 empty] | Kompletní provedení dle PD a výpisu prvků. |  | 3
3
|  | K/05:73 |  | 73 | [7 empty] | K/05:73
114 | 998764201R00 | Přesun hmot pro klempířské konstr., výšky do 6 m | % |  |  | 0 | 0 | 0 |  | 0 |  |  | 2 | 7 | 1002 | 5 | 2 | 0 | 0 | 0 | 0 | 0 | 7 | 1002
| Celkem za | 764 Konstrukce klempířské |  |  |  | 0 |  | 0.45846 |  | 0 |  |  | 4 |  |  |  |  | 0 | 0 | 0 | 0 | 0
Díl: | 766 | Konstrukce truhlářské | [10 empty] | 1
115 | 766417111R00 | Podkladový rošt pod obložení stěn | m | 480 |  | 0 | 0.00018 | 0.0864 | 0 | 0 |  |  | 2 | 1 | 7 | 7 | 2 | 0 | 0 | 0 | 0 | 0 | 1 | 7
|  | vč. spojovacích prostředků | [8 empty] | vč. spojovacích prostředků |  | 3
|  | rošt fasády 50/50:320 |  | 320 | [7 empty] | rošt fasády 50/50:320
|  | rošt fasády 75/50:160 |  | 160 | [7 empty] | rošt fasády 75/50:160
116 | 6051717a | Lať modřín impregnovaná | m3 | 1.54 |  | 0 | 0.55 | 0.847 |  | 0 |  |  | 2 | 12 | 0 | 161 | 2 | 0 | 0 | 0 | 0 | 0 | 12 | 0
|  | vč. spojovacích prostředků | [8 empty] | vč. spojovacích prostředků |  | 3
|  | 75/50:160*0,075*0,05*1,1 |  | 0.66 | [7 empty] | 75/50:160*0,075*0,05*1,1
|  | 50/50:320*0,05*0,05*1,1 |  | 0.88 | [7 empty] | 50/50:320*0,05*0,05*1,1
117 | 766-001.RXX | D+M vnitřních dveří dřevěných 700 x 1970 mm vč. okopového plechu a VZT mřížky (u 4 ks) | kus | 9 |  | 0 | 0 | 0 |  | 0 |  |  | 2 | 12 | 0 | 13 | 2 | 0 | 0 | 0 | 0 | 0 | 12 | 0
|  | Kompletní provedení dle PD a výpisu prvků. | [8 empty] | Kompletní provedení dle PD a výpisu prvků. |  | 3
3
|  | Dveře dřevěné vnitřní otevíravé jednokřídlé, hladké, plné, CPL, barva bílá RAL 9003, kování nerez se čtvercovou rozetou-klika oboustranně, vložka cylindrická, zámek zadlabávací, nerez okopový plech v. 150 mm, VZT mřížka plechová, bílý lak. | [8 empty] | Dveře dřevěné vnitřní otevíravé jednokřídlé, hladké, plné, CPL, barva bílá RAL 9003, kování nerez se čtvercovou rozetou-klika oboustranně, vložka cylindrická, zámek zadlabávací, nerez okopový plech v. 150 mm, VZT mřížka plechová, bílý lak. |  | 3
|  | T/01:6 |  | 6 | [7 empty] | T/01:6
|  | T/02:2 |  | 2 | [7 empty] | T/02:2
|  | T/03:1 |  | 1 | [7 empty] | T/03:1
118 | 766-002.RXX | D+M wc kabiny s dveřmi HPL tl. 10 mm 13,2 m2 (3 ks dveří 700/1970 mm) | kus | 1 |  | 0 | 0 | 0 |  | 0 |  |  | 2 | 12 | 0 | 14 | 2 | 0 | 0 | 0 | 0 | 0 | 12 | 0
|  | Kompletní provedení dle PD, výpisu prvků a AD. | [8 empty] | Kompletní provedení dle PD, výpisu prvků a AD. |  | 3
3
|  | - dveře otevíravé jednokřídlé plné | [8 empty] | - dveře otevíravé jednokřídlé plné |  | 3
|  | - HPL tl. 10 mm a 12 mm v kombinaci s nerezovými doplňky | [8 empty] | - HPL tl. 10 mm a 12 mm v kombinaci s nerezovými doplňky |  | 3
|  | - doplňkové kce z nerez oceli | [8 empty] | - doplňkové kce z nerez oceli |  | 3
|  | - podpěrné nohy | [8 empty] | - podpěrné nohy |  | 3
|  | - nerezové závěsy, klika, uzavíraní dveří západkou se signalizací | [8 empty] | - nerezové závěsy, klika, uzavíraní dveří západkou se signalizací |  | 3
|  | - horní lem opláštěn nerezovou lištou | [8 empty] | - horní lem opláštěn nerezovou lištou |  | 3
|  | - čelní dveřní stěna HPL 12 mm, příčky HPL 10 mm | [8 empty] | - čelní dveřní stěna HPL 12 mm, příčky HPL 10 mm |  | 3
|  | - na dveřích nerezový háček | [8 empty] | - na dveřích nerezový háček |  | 3
|  | RAL 7016 | [8 empty] | RAL 7016 |  | 3
|  | T/04:1 |  | 1 | [7 empty] | T/04:1
119 | 766-003.RXX | D+M wc kabiny s dveřmi HPL tl. 10 mm 12,71 m2 (3 ks dveří 700/1970 mm) | kus | 1 |  | 0 | 0 | 0 |  | 0 |  |  | 2 | 12 | 0 | 15 | 2 | 0 | 0 | 0 | 0 | 0 | 12 | 0
|  | Kompletní provedení dle PD, výpisu prvků a AD. | [8 empty] | Kompletní provedení dle PD, výpisu prvků a AD. |  | 3
3
|  | - dveře otevíravé jednokřídlé plné | [8 empty] | - dveře otevíravé jednokřídlé plné |  | 3
|  | - HPL tl. 10 mm a 12 mm v kombinaci s nerezovými doplňky | [8 empty] | - HPL tl. 10 mm a 12 mm v kombinaci s nerezovými doplňky |  | 3
|  | - doplňkové kce z nerez oceli | [8 empty] | - doplňkové kce z nerez oceli |  | 3
|  | - podpěrné nohy | [8 empty] | - podpěrné nohy |  | 3
|  | - nerezové závěsy, klika, uzavíraní dveří západkou se signalizací | [8 empty] | - nerezové závěsy, klika, uzavíraní dveří západkou se signalizací |  | 3
|  | - horní lem opláštěn nerezovou lištou | [8 empty] | - horní lem opláštěn nerezovou lištou |  | 3
|  | - čelní dveřní stěna HPL 12 mm, příčky HPL 10 mm | [8 empty] | - čelní dveřní stěna HPL 12 mm, příčky HPL 10 mm |  | 3
|  | - na dveřích nerezový háček | [8 empty] | - na dveřích nerezový háček |  | 3
|  | RAL 7016 | [8 empty] | RAL 7016 |  | 3
|  | T/05:1 |  | 1 | [7 empty] | T/05:1
120 | 766-004.RXX | D+M mobilní skládací příčka 2500 x 2800 mm na skrytou kolejnici, RAL 7016 | kus | 1 |  | 0 | 0 | 0 |  | 0 |  |  | 2 | 12 | 0 | 16 | 2 | 0 | 0 | 0 | 0 | 0 | 12 | 0
|  | Kompletní provedení dle PD, výpisu prvků a AD. | [8 empty] | Kompletní provedení dle PD, výpisu prvků a AD. |  | 3
3
|  | - kolejnici ukotvit do dřevěného hranolu osazeného nad podhledem vč. FeZn závěsů do DK stropu a stabilizaci kolejnic | [8 empty] | - kolejnici ukotvit do dřevěného hranolu osazeného nad podhledem vč. FeZn závěsů do DK stropu a stabilizaci kolejnic |  | 3
|  | T/07:1 |  | 1 | [7 empty] | T/07:1
121 | 998766201R00 | Přesun hmot pro truhlářské konstr., výšky do 6 m | % |  |  | 0 | 0 | 0 |  | 0 |  |  | 2 | 7 | 1002 | 5 | 2 | 0 | 0 | 0 | 0 | 0 | 7 | 1002
| Celkem za | 766 Konstrukce truhlářské |  |  |  | 0 |  | 0.9334 |  | 0 |  |  | 4 |  |  |  |  | 0 | 0 | 0 | 0 | 0
Díl: | 767 | Konstrukce zámečnické | [10 empty] | 1
122 | 767681210R00 | Montáž zárubní | kus | 9 |  | 0 | 0 | 0 | 0 | 0 |  |  | 2 | 1 | 7 | 7 | 2 | 0 | 0 | 0 | 0 | 0 | 1 | 7
123 | 767-001.RXX | D+M větrací mřížka s protidešťovou žaluzií pro otvor DN 100 vč. PVC vložky | kus | 2 |  | 0 | 0 | 0 |  | 0 |  |  | 2 | 12 | 0 | 17 | 2 | 0 | 0 | 0 | 0 | 0 | 12 | 0
|  | Kompletní provedení dle PD a výpisu prvků. | [8 empty] | Kompletní provedení dle PD a výpisu prvků. |  | 3
3
|  | - exteriér Al s protidešťovou žaluzií RAL 7016 | [8 empty] | - exteriér Al s protidešťovou žaluzií RAL 7016 |  | 3
|  | - interiér plastová s aretací barva bílá | [8 empty] | - interiér plastová s aretací barva bílá |  | 3
|  | Z/05:2 |  | 2 | [7 empty] | Z/05:2
124 | 767-002.RXX | D+M sestava pro wc ZTP - celek - nerez kartáčovaná | sada | 1 |  | 0 | 0 | 0 |  | 0 |  |  | 2 | 12 | 0 | 18 | 2 | 0 | 0 | 0 | 0 | 0 | 12 | 0
|  | Kompletní provedení dle PD a výpisu prvků. | [8 empty] | Kompletní provedení dle PD a výpisu prvků. |  | 3
3
|  | - madlo pro ZTP do WC - 1x sklopné k míse, 1x pevné k míse, 1x k umyvadlu | [8 empty] | - madlo pro ZTP do WC - 1x sklopné k míse, 1x pevné k míse, 1x k umyvadlu |  | 3
3
|  | + sada SLP tlačítek a zdroje vč. signalizace | [8 empty] | + sada SLP tlačítek a zdroje vč. signalizace |  | 3
|  | Z/06:1 |  | 1 | [7 empty] | Z/06:1
125 | 767-003.RXX | D+M ocelová mříž 900 x 2150 mm | kus | 1 |  | 0 | 0 | 0 |  | 0 |  |  | 2 | 12 | 0 | 19 | 2 | 0 | 0 | 0 | 0 | 0 | 12 | 0
|  | Kompletní provedení dle PD, výpisu prvků a AD. | [8 empty] | Kompletní provedení dle PD, výpisu prvků a AD. |  | 3
3
|  | - rám z profilů 50x50 mm s mříží pr. 8 mm | [8 empty] | - rám z profilů 50x50 mm s mříží pr. 8 mm |  | 3
|  | - visací zámek | [8 empty] | - visací zámek |  | 3
|  | - žárový pozink | [8 empty] | - žárový pozink |  | 3
|  | - kotvení do zdiva nebo do rámu dveří | [8 empty] | - kotvení do zdiva nebo do rámu dveří |  | 3
|  | Z/08a:1 |  | 1 | [7 empty] | Z/08a:1
126 | 767-004.RXX | D+M rolovacích mříží 3630 x 2850 mm | kus | 1 |  | 0 | 0 | 0 |  | 0 |  |  | 2 | 12 | 0 | 20 | 2 | 0 | 0 | 0 | 0 | 0 | 12 | 0
|  | Kompletní provedení dle PD a výpisu prvků. | [8 empty] | Kompletní provedení dle PD a výpisu prvků. |  | 3
3
|  | - samonosná,vč. FeZn kotev do stavební kce cca . P8 hm cca 30 kg | [8 empty] | - samonosná,vč. FeZn kotev do stavební kce cca . P8 hm cca 30 kg |  | 3
|  | - vč. krytu balu v RAL 7016, kotvení do ŽB věnce | [8 empty] | - vč. krytu balu v RAL 7016, kotvení do ŽB věnce |  | 3
|  | - napojení na NN | [8 empty] | - napojení na NN |  | 3
|  | - ovládání v pokladně | [8 empty] | - ovládání v pokladně |  | 3
|  | - materiál ocelo pozinkovaná vč. lišt | [8 empty] | - materiál ocelo pozinkovaná vč. lišt |  | 3
|  | - barva RAL 7016 tř. B 3 | [8 empty] | - barva RAL 7016 tř. B 3 |  | 3
|  | Z/10:1 |  | 1 | [7 empty] | Z/10:1
127 | 767-005.RXX | D+M záchytného systému | soub | 1 |  | 0 | 0 | 0 |  | 0 |  |  | 2 | 12 | 0 | 21 | 2 | 0 | 0 | 0 | 0 | 0 | 12 | 0
|  | Kompletní provedení dle PD. | [8 empty] | Kompletní provedení dle PD. |  | 3
3
|  | - kotvící prvek typ A, C ... 9 ks | [8 empty] | - kotvící prvek typ A, C ... 9 ks |  | 3
|  | - montážní lano systémové ... 25 m | [8 empty] | - montážní lano systémové ... 25 m |  | 3
|  | - technický dozor + revize ... 1 ks | [8 empty] | - technický dozor + revize ... 1 ks |  | 3
|  | - zapravení pobvlakové krytiny - prostupy | [8 empty] | - zapravení pobvlakové krytiny - prostupy |  | 3
128 | 767-008.RXX | D+M tr. 100x100x5 mm vč. kotvení a nátěru v. 0,6 m | kus | 5 |  | 0 | 0 | 0 |  | 0 |  |  | 2 | 12 | 0 | 22 | 2 | 0 | 0 | 0 | 0 | 0 | 12 | 0
|  | Kompletní provedení dle PD. | [8 empty] | Kompletní provedení dle PD. |  | 3
3
|  | - kotvící prvek typ A, C ... 9 ks | [8 empty] | - kotvící prvek typ A, C ... 9 ks |  | 3
|  | - montážní lano systémové ... 25 m | [8 empty] | - montážní lano systémové ... 25 m |  | 3
|  | - technický dozor + revize ... 1 ks | [8 empty] | - technický dozor + revize ... 1 ks |  | 3
|  | - zapravení pobvlakové krytiny - prostupy | [8 empty] | - zapravení pobvlakové krytiny - prostupy |  | 3
|  | 5 |  | 5 | [7 empty] | 5
129 | 767-009.RXX | D+M VZT mříž 200x200 ,plech bílý lak na obou stranách příčky | kus | 1 |  | 0 | 0 | 0 |  | 0 |  |  | 2 | 12 | 0 | 131 | 2 | 0 | 0 | 0 | 0 | 0 | 12 | 0
|  | Kompletní provedení dle PD. | [8 empty] | Kompletní provedení dle PD. |  | 3
3
|  | Z/11:1 |  | 1 | [7 empty] | Z/11:1
130 | 55330317 | Zárubeň ocelová lisovaná tl. 100 mm, 700/1970 mm | kus | 6 |  | 0 | 0.01158 | 0.06948 |  | 0 |  |  | 2 | 3 | 7 | 55330317 | 2 | 0 | 0 | 0 | 0 | 0 | 3 | 7
131 | 55330333 | Zárubeň ocelová lisovaná tl. 175 mm, 700/1970 mm | kus | 1 |  | 0 | 0.01 | 0.01 |  | 0 |  |  | 2 | 3 | 7 | 55330333 | 2 | 0 | 0 | 0 | 0 | 0 | 3 | 7
132 | 553306311 | Zárubeň ocelová lisovaná tl. 150 mm, 700/1970 mm | kus | 2 |  | 0 | 0.0215 | 0.043 |  | 0 |  |  | 2 | 3 | 7 | 553306311 | 2 | 0 | 0 | 0 | 0 | 0 | 3 | 7
133 | 998767201R00 | Přesun hmot pro zámečnické konstr., výšky do 6 m | % |  |  | 0 | 0 | 0 |  | 0 |  |  | 2 | 7 | 1002 | 5 | 2 | 0 | 0 | 0 | 0 | 0 | 7 | 1002
| Celkem za | 767 Konstrukce zámečnické |  |  |  | 0 |  | 0.12248 |  | 0 |  |  | 4 |  |  |  |  | 0 | 0 | 0 | 0 | 0
Díl: | 771 | Podlahy z dlaždic a obklady | [10 empty] | 1
134 | 771471014R00 | Obklad soklíků keram.rovných | m | 59.49 |  | 0 | 0.00518 | 0.30816 | 0 | 0 |  |  | 2 | 1 | 7 | 7 | 2 | 0 | 0 | 0 | 0 | 0 | 1 | 7
|  | vč. lišt | [8 empty] | vč. lišt |  | 3
|  | 1,02:3,95+2,07+1,885-0,7 |  | 7.205 | [7 empty] | 1,02:3,95+2,07+1,885-0,7
|  | 1,03:1,855+1,855+1,775+1,775-0,7 |  | 6.56 | [7 empty] | 1,03:1,855+1,855+1,775+1,775-0,7
|  | 1,08:5,18+3,95+15,4+1,445+0,15+1,455+3,03+3,95-0,7-0,8-0,8-0,7 |  | 31.56 | [7 empty] | 1,08:5,18+3,95+15,4+1,445+0,15+1,455+3,03+3,95-0,7-0,8-0,8-0,7
|  | 1,11:4,15+3,715+3,95+3,95-1,6 |  | 14.165 | [7 empty] | 1,11:4,15+3,715+3,95+3,95-1,6
135 | 771479001R00 | Řezání dlaždic keramických pro soklíky | m | 59.49 |  | 0 | 0 | 0 | 0 | 0 |  |  | 2 | 1 | 7 | 7 | 2 | 0 | 0 | 0 | 0 | 0 | 1 | 7
136 | 771575109R00 | Montáž podlah keram., tmel, 30x30 cm | m2 | 95.7 |  | 0 | 0.00475 | 0.45458 | 0 | 0 |  |  | 2 | 1 | 7 | 7 | 2 | 0 | 0 | 0 | 0 | 0 | 1 | 7
|  | vč. lišt | [8 empty] | vč. lišt |  | 3
137 | 771578011R00 | Spára podlaha - stěna, silikonem | m | 143.585 |  | 0 | 4e-05 | 0.0057434 | 0 | 0 |  |  | 2 | 1 | 7 | 7 | 2 | 0 | 0 | 0 | 0 | 0 | 1 | 7
|  | 1,02:3,95+2,07+1,885-0,7 |  | 7.205 | [7 empty] | 1,02:3,95+2,07+1,885-0,7
|  | 1,03:1,855+1,855+1,775+1,775-0,7 |  | 6.56 | [7 empty] | 1,03:1,855+1,855+1,775+1,775-0,7
|  | 1,08:5,18+3,95+15,4+1,445+0,15+1,455+3,03+3,95-0,7-0,8-0,8-0,7 |  | 31.56 | [7 empty] | 1,08:5,18+3,95+15,4+1,445+0,15+1,455+3,03+3,95-0,7-0,8-0,8-0,7
|  | 1,11:4,15+3,715+3,95+3,95-1,6 |  | 14.165 | [7 empty] | 1,11:4,15+3,715+3,95+3,95-1,6
|  | 1,01:1,95+1,95+1,615+1,65-0,8-0,7-0,7 |  | 4.965 | [7 empty] | 1,01:1,95+1,95+1,615+1,65-0,8-0,7-0,7
|  | 1,03:1,775+1,775+1,855+1,855-0,7 |  | 6.56 | [7 empty] | 1,03:1,775+1,775+1,855+1,855-0,7
|  | 1,04:2,01+2,01+2,25+2,25-0,95 |  | 7.57 | [7 empty] | 1,04:2,01+2,01+2,25+2,25-0,95
|  | 1,05:5,5+1,5+2,235+2,4+2,9+3,95-0,8 |  | 17.685 | [7 empty] | 1,05:5,5+1,5+2,235+2,4+2,9+3,95-0,8
|  | 1,06:3,1+2,825+3,95+3,95-0,8-0,7 |  | 12.325 | [7 empty] | 1,06:3,1+2,825+3,95+3,95-0,8-0,7
|  | 1,07:1,765+1,765+0,95+1-0,7 |  | 4.78 | [7 empty] | 1,07:1,765+1,765+0,95+1-0,7
|  | 1,09:2,085+2,085+1+1,1-0,7 |  | 5.57 | [7 empty] | 1,09:2,085+2,085+1+1,1-0,7
|  | 2,6+2,6+1+1-0,7*3 |  | 5.1 | [7 empty] | 2,6+2,6+1+1-0,7*3
|  | 0,9+0,9+1,25+1,25-0,7 |  | 3.6 | [7 empty] | 0,9+0,9+1,25+1,25-0,7
|  | 1,10:1+1+2,2+2,2-0,7*3 |  | 4.3 | [7 empty] | 1,10:1+1+2,2+2,2-0,7*3
|  | 2,2+2,2+1,06+1,06-0,7 |  | 5.82 | [7 empty] | 2,2+2,2+1,06+1,06-0,7
|  | 1,96+1,96+1,65+1,65-0,7*2 |  | 5.82 | [7 empty] | 1,96+1,96+1,65+1,65-0,7*2
138 | 597-001.RXX | Dlažba keramická protismyková 30x30 cm tl. 12 mm | m2 | 114.0254 |  | 0 | 0.0192 | 2.1893 |  | 0 |  |  | 2 | 12 | 0 | 121 | 2 | 0 | 0 | 0 | 0 | 0 | 12 | 0
|  | 95,7*1,12 |  | 107.184 | [7 empty] | 95,7*1,12
|  | 59,49*0,1*1,15 |  | 6.8413 | [7 empty] | 59,49*0,1*1,15
139 | 998771201R00 | Přesun hmot pro podlahy z dlaždic, výšky do 6 m | % |  |  | 0 | 0 | 0 |  | 0 |  |  | 2 | 7 | 1002 | 5 | 2 | 0 | 0 | 0 | 0 | 0 | 7 | 1002
| Celkem za | 771 Podlahy z dlaždic a obklady |  |  |  | 0 |  | 2.9578 |  | 0 |  |  | 4 |  |  |  |  | 0 | 0 | 0 | 0 | 0
Díl: | 781 | Obklady keramické | [10 empty] | 1
140 | 781475116R00 | Obklad vnitřní stěn keramický, do tmele | m2 | 169.9635 |  | 0 | 0.00495 | 0.84132 | 0 | 0 |  |  | 2 | 1 | 7 | 7 | 2 | 0 | 0 | 0 | 0 | 0 | 1 | 7
|  | vč. lišt | [8 empty] | vč. lišt |  | 3
|  | 1,01:(1,7+1,995+1,995+0,75)*2,1 |  | 13.524 | [7 empty] | 1,01:(1,7+1,995+1,995+0,75)*2,1
|  | 1,04:(2,01+1,06+2,25+2,25)*2,1 |  | 15.897 | [7 empty] | 1,04:(2,01+1,06+2,25+2,25)*2,1
|  | 1,05:(5,5+1,5+2,235+2,4+2,1+3,95)*2,1 |  | 37.1385 | [7 empty] | 1,05:(5,5+1,5+2,235+2,4+2,1+3,95)*2,1
|  | 1,06:(3,95+3,25+2,025+3,1)*2,1 |  | 25.8825 | [7 empty] | 1,06:(3,95+3,25+2,025+3,1)*2,1
|  | 1,07:(0,95+0,95+1,765+1,065)*2,1 |  | 9.933 | [7 empty] | 1,07:(0,95+0,95+1,765+1,065)*2,1
|  | 1,09:(2,085+1+1,1+1,385)*2,1 |  | 11.697 | [7 empty] | 1,09:(2,085+1+1,1+1,385)*2,1
|  | (1,9+1,9+1+0,235)*2,1 |  | 10.5735 | [7 empty] | (1,9+1,9+1+0,235)*2,1
|  | (0,9+0,2+1,25+1,25)*2,1 |  | 7.56 | [7 empty] | (0,9+0,2+1,25+1,25)*2,1
|  | 1,10:(1+1+1,5+2,2)*2,1 |  | 11.97 | [7 empty] | 1,10:(1+1+1,5+2,2)*2,1
|  | (1,06+1+2,2+1,5)*2,1 |  | 12.096 | [7 empty] | (1,06+1+2,2+1,5)*2,1
|  | (1,65+1,65+1,96+1,26)*2,1 |  | 13.692 | [7 empty] | (1,65+1,65+1,96+1,26)*2,1
141 | 597813634 | Obkládačka | m2 | 190.3591 |  | 0 | 0.0122 | 2.3224 |  | 0 |  |  | 2 | 12 | 0 | 124 | 2 | 0 | 0 | 0 | 0 | 0 | 12 | 0
|  | 169,9635*1,12 |  | 190.3591 | [7 empty] | 169,9635*1,12
142 | 998781201R00 | Přesun hmot pro obklady keramické, výšky do 6 m | % |  |  | 0 | 0 | 0 |  | 0 |  |  | 2 | 7 | 1002 | 5 | 2 | 0 | 0 | 0 | 0 | 0 | 7 | 1002
| Celkem za | 781 Obklady keramické |  |  |  | 0 |  | 3.1637 |  | 0 |  |  | 4 |  |  |  |  | 0 | 0 | 0 | 0 | 0
Díl: | 783 | Nátěry | [10 empty] | 1
143 | 783225100R00 | Nátěr OK 2x + 1x email RAL 9003 | m2 | 14.42 |  | 0 | 0.00031 | 0.0044702 | 0 | 0 |  |  | 2 | 1 | 7 | 7 | 2 | 0 | 0 | 0 | 0 | 0 | 1 | 7
|  | zárubně:10,92+2,1 |  | 13.02 | [7 empty] | zárubně:10,92+2,1
|  | oc. trubka:1,4 |  | 1.4 | [7 empty] | oc. trubka:1,4
144 | 783626001R00 | Nátěr impregnační 1x | m2 | 7.31 |  | 0 | 0.00013 | 0.0009503 | 0 | 0 |  |  | 2 | 1 | 7 | 7 | 2 | 0 | 0 | 0 | 0 | 0 | 1 | 7
|  | S04:7,31 |  | 7.31 | [7 empty] | S04:7,31
| Celkem za | 783 Nátěry |  |  |  | 0 |  | 0.0054205 |  | 0 |  |  | 4 |  |  |  |  | 0 | 0 | 0 | 0 | 0
Díl: | 784 | Malby | [10 empty] | 1
145 | 784111701R00 | Penetrace podkladu nátěrem sádrokarton 1x | m2 | 95.7 |  | 0 | 5e-05 | 0.004785 | 0 | 0 |  |  | 2 | 1 | 7 | 7 | 2 | 0 | 0 | 0 | 0 | 0 | 1 | 7
|  | 49,19+46,51 |  | 95.7 | [7 empty] | 49,19+46,51
146 | 784115712R00 | Malba sádrokarton, bílá, bez penetrace, 2 x | m2 | 95.7 |  | 0 | 0.0003 | 0.02871 | 0 | 0 |  |  | 2 | 1 | 7 | 7 | 2 | 0 | 0 | 0 | 0 | 0 | 1 | 7
147 | 784195212R00 | Malba tekutá , bílá, 2 x | m2 | 200.162 |  | 0 | 0.00015 | 0.030024 | 0 | 0 |  |  | 2 | 1 | 7 | 7 | 2 | 0 | 0 | 0 | 0 | 0 | 1 | 7
|  | 200,162 |  | 200.162 | [7 empty] | 200162
| Celkem za | 784 Malby |  |  |  | 0 |  | 0.063519 |  | 0 |  |  | 4 |  |  |  |  | 0 | 0 | 0 | 0 | 0

## SO 01 SO 01 KL-1
POLOŽKOVÝ ROZPOČET
Rozpočet |  | SO 01* | Zelená střecha | JKSO
Objekt |  |  |  | SKP
SO 01 |  | Novostavba zázemí |  | Měrná jednotka
Stavba |  |  |  | Počet jednotek | 0
PS118-2019 |  | Rekonstrukce letního kina Boskovice |  | Náklady na m.j. | 0
Projektant |  |  |  | Typ rozpočtu
Zpracovatel projektu
Objednatel
Dodavatel |  |  |  | Zakázkové číslo
Rozpočtoval |  |  |  | Počet listů
ROZPOČTOVÉ NÁKLADY
Základní rozpočtové náklady |  |  | Ostatní rozpočtové náklady
| HSV celkem | 0 | Ztížené výrobní podmínky |  | 0
Z | PSV celkem | 0 | Oborová přirážka |  | 0
R | M práce celkem | 0 | Přesun stavebních kapacit |  | 0
N | M dodávky celkem | 0 | Mimostaveništní doprava |  | 0
ZRN celkem |  | 0 | Zařízení staveniště |  | 0
|  |  | Provoz investora |  | 0
HZS |  | 0 | Kompletační činnost (IČD) |  | 0
ZRN+HZS |  | 0 | Ostatní náklady neuvedené |  | 0
ZRN+ost.náklady+HZS |  | 0 | Ostatní náklady celkem |  | 0
Vypracoval |  |  | Za zhotovitele | Za objednatele
Jméno : |  |  | Jméno : | Jméno :
Datum : |  |  | Datum : | Datum :
Podpis : |  |  | Podpis: | Podpis:
Základ pro DPH |  | 21 | % | 0
DPH |  | 21 | % | 0
Základ pro DPH |  | 0 | % | 0
DPH |  | 0 | % | 0
CENA ZA OBJEKT CELKEM |  |  |  | 0
Poznámka :

## SO 01 SO 01 Rek-1
Stavba : |  | PS118-2019 Rekonstrukce letního kina Boskovice |  |  | Rozpočet : | SO 01*
Objekt : |  | SO 01 Novostavba zázemí |  |  | Zelená střecha
REKAPITULACE STAVEBNÍCH DÍLŮ
| Stavební díl |  | HSV | PSV | Dodávka | Montáž | HZS
712 | Živičné krytiny |  | 0 | 0 | 0 | 0 | 0
762 | Konstrukce tesařské |  | 0 | 0 | 0 | 0 | 0
| CELKEM OBJEKT |  | 0 | 0 | 0 | 0 | 0
VEDLEJŠÍ ROZPOČTOVÉ NÁKLADY
Název VRN |  |  | Kč | % | Základna |  | Kč
Ztížené výrobní podmínky |  |  | 0 | 0 | 361340.1878 |  | 0 | 0
Oborová přirážka |  |  | 0 | 0 | 361340.1878 |  | 0 | 0
Přesun stavebních kapacit |  |  | 0 | 0 | 361340.1878 |  | 0 | 0
Mimostaveništní doprava |  |  | 0 | 0 | 361340.1878 |  | 0 | 0
Zařízení staveniště |  |  | 0 | 0 | 361340.1878 |  | 0 | 1
Provoz investora |  |  | 0 | 0 | 361340.1878 |  | 0 | 1
Kompletační činnost (IČD) |  |  | 0 | 0 | 361340.1878 |  | 0 | 2
Rezerva rozpočtu |  |  | 0 | 0 | 361340.1878 |  | 0 | 2
| CELKEM VRN |  |  |  |  | 0

## SO 01 SO 01 Pol-1
Položkový rozpočet
Stavba : |  | PS118-2019 Rekonstrukce letního kina Boskovice |  | Rozpočet: | SO 01*
Objekt : |  | SO 01 Novostavba zázemí |  | Zelená střecha
P.č. | Číslo položky | Název položky | MJ | množství | cena / MJ | celkem (Kč) | Jednotková hmotnost | Celková hmotnost | Jednotková dem.hmot. | Celková dem.hmot.
Díl: | 712 | Živičné krytiny | [10 empty] | 1
1 | 712371801R00 | Povlaková krytina střech do 10°, fólií PVC | m2 | 121.4325 |  | 0 | 3e-05 | 0.003643 | 0 | 0 |  |  | 2 | 1 | 7 | 7 | 2 | 0 | 0 | 0 | 0 | 0 | 1 | 7
|  | H02:22,41*3,85+(22,41+3,85)*2*0,3 |  | 102.0345 | [7 empty] | H02:22,41*3,85+(22,41+3,85)*2*0,3
|  | H02a:3,84*3,85+(3,84+3,85)*2*0,3 |  | 19.398 | [7 empty] | H02a:3,84*3,85+(3,84+3,85)*2*0,3
2 | 712801001R00 | Hydroakumul. vrstva pro zel.střechy | m2 | 121.4325 |  | 0 | 0.00071 | 0.086217 | 0 | 0 |  |  | 2 | 1 | 7 | 7 | 2 | 0 | 0 | 0 | 0 | 0 | 1 | 7
|  | D+M drenážní a retenční nopové folie z vysokopevnostního recyklovaného plastu s vysokou únosností, retence vody 11,8 l/m2 tl. 25 mm | [8 empty] | D+M drenážní a retenční nopové folie z vysokopevnostního recyklovaného plastu s vysokou únosností, retence vody 11,8 l/m2 tl. 25 mm |  | 3
3 | 712-001.RXX | Dodávka ochranné folie proti prorůstání kořínků tl. 0,5 mm | m2 | 136.0044 |  | 0 | 3e-05 | 0.0040801 |  | 0 |  |  | 2 | 12 | 0 | 2 | 2 | 0 | 0 | 0 | 0 | 0 | 12 | 0
|  | 121,4325*1,12 |  | 136.0044 | [7 empty] | 121,4325*1,12
4 | 712-002.RXX | D+M vysoce nasákavý substrát z kamenné minerální plstí tl. 40 mm | m2 | 121.4325 |  | 0 | 0 | 0 |  | 0 |  |  | 2 | 12 | 0 | 4 | 2 | 0 | 0 | 0 | 0 | 0 | 12 | 0
5 | 72-003.RXX | D+M rozchodníkový koberec tl.2-4 mm | m2 | 121.4325 |  | 0 | 0 | 0 |  | 0 |  |  | 2 | 12 | 0 | 5 | 2 | 0 | 0 | 0 | 0 | 0 | 12 | 0
6 | 998712201R00 | Přesun hmot pro povlakové krytiny, výšky do 6 m | % |  |  | 0 | 0 | 0 |  | 0 |  |  | 2 | 7 | 1002 | 5 | 2 | 0 | 0 | 0 | 0 | 0 | 7 | 1002
| Celkem za | 712 Živičné krytiny |  |  |  | 0 |  | 0.09394 |  | 0 |  |  | 4 |  |  |  |  | 0 | 0 | 0 | 0 | 0
Díl: | 762 | Konstrukce tesařské | [10 empty] | 1
7 | 762-001.RXX | Příplatek za navýšení dřevěných nosníků Steico z 60/240 na 100/240 mm vč. ztužení nosníků | m | 189 |  | 0 | 0 | 0 |  | 0 |  |  | 2 | 12 | 0 | 7 | 2 | 0 | 0 | 0 | 0 | 0 | 12 | 0
|  | Kompletní provedení dle PD. | [8 empty] | Kompletní provedení dle PD. |  | 3
8 | 998762202R00 | Přesun hmot pro tesařské konstrukce, výšky do 12 m | % |  |  | 0 | 0 | 0 |  | 0 |  |  | 2 | 7 | 1002 | 5 | 2 | 0 | 0 | 0 | 0 | 0 | 7 | 1002
| Celkem za | 762 Konstrukce tesařské |  |  |  | 0 |  | 0 |  | 0 |  |  | 4 |  |  |  |  | 0 | 0 | 0 | 0 | 0

## SO 01 VZT KL
POLOŽKOVÝ ROZPOČET
Rozpočet |  | VZT* | Ochlazení staveb a vzduchotechnika | JKSO
Objekt |  |  |  | SKP
SO 01 |  | Novostavba zázemí |  | Měrná jednotka
Stavba |  |  |  | Počet jednotek | 0
PS118-2019 |  | Rekonstrukce letního kina Boskovice |  | Náklady na m.j. | 0
Projektant |  |  |  | Typ rozpočtu
Zpracovatel projektu
Objednatel
Dodavatel |  |  |  | Zakázkové číslo
Rozpočtoval |  |  |  | Počet listů
ROZPOČTOVÉ NÁKLADY
Základní rozpočtové náklady |  |  | Ostatní rozpočtové náklady
| HSV celkem | 0 | 0 |  | 0
Z | PSV celkem | 0
R | M práce celkem | 0
N | M dodávky celkem | 0
ZRN celkem |  | 0
HZS |  | 0
ZRN+HZS |  | 0 | Ostatní náklady neuvedené |  | 0
ZRN+ost.náklady+HZS |  | 0 | Ostatní náklady celkem |  | 0
Vypracoval |  |  | Za zhotovitele | Za objednatele
Jméno : |  |  | Jméno : | Jméno :
Datum : |  |  | Datum : | Datum :
Podpis : |  |  | Podpis: | Podpis:
Základ pro DPH |  | 21 | % | 0
DPH |  | 21 | % | 0
Základ pro DPH |  | 0 | % | 0
DPH |  | 0 | % | 0
CENA ZA OBJEKT CELKEM |  |  |  | 0
Poznámka :

## SO 01 VZT Rek
Stavba : |  | PS118-2019 Rekonstrukce letního kina Boskovice |  |  | Rozpočet : | VZT*
Objekt : |  | SO 01 Novostavba zázemí |  |  | Ochlazení staveb a vzduchotechnika
REKAPITULACE STAVEBNÍCH DÍLŮ
| Stavební díl |  | HSV | PSV | Dodávka | Montáž | HZS
| CELKEM OBJEKT |  |  | 0
VEDLEJŠÍ ROZPOČTOVÉ NÁKLADY
Název VRN |  |  | Kč | % | Základna |  | Kč
[5 empty] | 0 |  | 0 | 8
| CELKEM VRN |  |  |  |  | 0

## SO 01 VZT Pol
ROZPOČET PRACÍ A DODÁVEK VZDUCHOTECHNICKÝCH ZAŘÍZENÍ
Stavba: |  | REKONSTRUKCE LETNÍHO KINA, BOSKOVICE
SO 01 - NOVOSTAVBA ZÁZEMÍ
Investor: |  | Město Boskovice, Masarykovo nám. 4/2, Boskovice, PSČ 680 18
Místo stavby: |  | areál Letního kina Boskovice
Část: |  | D.1.4.3 Zařízení pro ochlazování staveb a zařízení vzduchotechniky
Číslo zakázky: |  | PS 14 33
Číslo dokumentu: |  | D.1.4.3 - 502
Datum: |  | 02-2015
REKAPITULACE DODÁVEK A MONTÁŽNÍCH PRACÍ
Poz | Název-popis zařízení |  | Měrná jednotka | Počet | Cena [Kč]
[5 empty] | Dodávka [Kč] | Montáž [Kč]
4 | ZAŘÍZENÍ Č.1 – VĚTRÁNÍ SOCIÁLNÍHO ZÁZEMÍ |  | kpl | 1 | 0
| MEZISOUČET |  |  |  | 0 | 0
| Doprava - 3.6% z dodávky zařízení |  | kpl | 1 | -
| Přesun hmot |  | kpl | 1 | -
| Lešení a jeřábová technika |  | kpl | 1 | -
| Příprava ke komplexnímu vyzkoušení, oživení a vyregulování zařízení |  | kpl | 1 | -
| Vypracování protokolu o proměření a vyregulování |  | kpl | 1 | -
| Měření hlučnosti zařízení |  | kpl | 1 | -
| Vypracování protokolu o měření hlučnosti zařízení |  | kpl | 1 | -
| Komplexní vyzkoušení zařízení |  | kpl | 1 | -
| Zaškolení obsluhy |  | kpl | 1 | -
| Zpracování dodavatelské dokumentace |  | kpl | 1 | -
| Vypracování provozních předpisů |  | kpl | 1 | -
| Projekt skutečného provedení |  | kpl | 1 | -
| Stavební výpomoce |  | kpl | 1 | -
| Nepředvídané práce |  | kpl | 1 | -
Hodinová mzda pro nepředvídané práce, stavbou způsobené změny, které nemohou být v jednotkových cenách vyúčtovány. Práce budou uznány jen tehdy, budou - li prokázány dokladem
| Ostatní položky neuvedené výše |  | kpl | 1 | - | 0
Jiné materiály, montáž, demontáž, atd., neuvedené výše, ale které je nutné zahrnout do celkového rozsahu prací podle výkresů a praxe dodavatele. Prosím, uveďte podrobný technický popis a cenovou kalkulaci.
| MEZISOUČET |  |  |  |  | 0
| VZDUCHOTECHNIKA CELKEM (BEZ DPH) |  |  |  | 0
ROZPOČET NEOBSAHUJE: STAVEBNÍ PROSTUPY A ÚPRAVY, DODÁVKU A INSTALACI REVIZNÍCH OTVORŮ, STĚNOVÝCH MŘÍŽEK, PODPĚRNÉ (OCELOVÉ) KONSTRUKCE PRO ZAŘÍZENÍ Č.5, SILOVÉ NAPOJENÍ ELEKTRO, JIŠTĚNÍ, REVIZE, OVLÁDÁNÍ Z.Č.4, OVLÁDÁNÍ KLIMA JEDNOTEK V M.Č. 2.03+2.05, NAPOJENÍ TEPLOVODNÍCH VÝMĚNÍKŮ VZT, ODVOD KONDENZÁTU OD VZT/KLIMA ZAŘÍZENÍ
Pozice | Název-popis zařízení | Měrná jednotka | Počet | Cena [Kč]
|  |  |  | jednotková | celková
ZAŘÍZENÍ Č.1 – VĚTRÁNÍ SOCIÁLNÍHO ZÁZEMÍ
z.č.1 | Axiální ventilátor DN150, Vo=250m3/h, dp~35Pa, Pi=50W/230V, prodloužení potrubí DN150, l-600mm | ks | 4 |  | 0
| RKK150, zpětná klapka do potrubí | ks | 4 |  | 0
| LG150, plastová mřížka | ks | 4 |  | 0
| zprovoznění axiálních ventilátorů, stavební otvory, zpětné začištění | kpl | 4 |  | 0
| dveřní mřížky (dodávka stavby) | ks | 8 |  | 0
| Montážní, spojovací a kotvící materiál | kg | 70 |  | 0
| CELKEM - ZAŘÍZENÍ Č.4 |  |  |  | 0
POZNÁMKY:
a) veškeré položky na dopravu, pomocný těsnící, spojovací a uchytávací materiál atd… jsou zahrnuty v jednotlivých cenách
b) veškeré položky na montáž, manipulaci s materiálem, přesuny do výšek, atd… jsou zahrnuty v ceně montáže
c) součástí prací jsou veškeré zkoušky, potřebná měření, inspekce, uvedení zařízení do provozu, zaškolení obsluhy a revize
d) součástí dodávky je zpracování veškeré dílenské dokumentace, provozních předpisů, manuálů a předání podkladů pro projekt skutečného provedení
UPOZORNĚNÍ:
1.) Pro stanovení nabídkové ceny za dílo, nebo jeho část, je rozhodující veškerá výkresová dokumentace výkazy, výpisy materiálů, technická zpráva, statický výpočet. Dodavatel si musí provést vlastní specifikaci pro stanovení nákladů. V případě nejasností možno kontaktovat projektanta, který doplní se souhlasem zadavatele veškeré potřebné informace, nutné pro zodpovědné stanovení nabídkové ceny.
2.) Nabídková cena musí zahrnovat nejen přípravu, dodávku, dopravu a montáž, ale i veškeré související náklady, spojené s realizací, od zadání po předání stavby do užívání, včetně nákladů na koordinaci, uvedení do provozu,dokončovací práce, údržbu do doby předání, potřebné zkoušky a atesty, odstranění závad , předání dokladů o skutečném provedení, dokladů nutných pro kolaudační řízení aj.
3.) Součástí nabídkové ceny je rovněž tzv. dodavatelská příprava stavby a dodavatelská dokumentace, kterou je nutno předložit technickému dozoru investora, případně zástupci projektanta.
4.) Bude-li dodavatel poskytovat projektovou dokumentaci k ocenění svým subdodavatelům, je nutno jej seznámit se všemi skutečnostmi a podmínkami, určenými pro stanovení celkových nákladů i jednotkové ceny.
5.) V popisu stavebních materiálů jsou uvedeny hlavní stavební materiály, který prvek, konstrukci nebo její část charakterizují, v nabídce je však nutno uvažovat se všemi doplňkovými, pomocnými a nezbytnými materiály, jejichž použití vyplývá z příslušných technologických předpisů pro provádění jednotlivých části staveb tak, aby byl zachován požadavek na dokonalou funkci, vzhled, kvalitu, bezpečnost a trvanlivost těchto jednotlivých částí konstrukce i konstrukce jako celku.
6.) Dodavatel je povinen podrobně prostudovat předloženou projektovou dokumentaci, Pokud dodavatel na základě svých odborných zkušeností zjistí, že v projektové dokumentaci není některá činnost či položka nutná pro dokončení předmětného díla uvedena, je povinen ji doplnit do nabídky a ocenit ji.
7.) Pozdější připomínky a požadavky na vícepráce nebudou akceptovány.

## SO 01 ZTI KL
POLOŽKOVÝ ROZPOČET
Rozpočet |  | ZTI* | Zdravotně technická instalace | JKSO
Objekt |  |  |  | SKP
SO 01 |  | Novostavba zázemí |  | Měrná jednotka
Stavba |  |  |  | Počet jednotek | 0
PS118-2019 |  | Rekonstrukce letního kina Boskovice |  | Náklady na m.j. | 0
Projektant |  |  |  | Typ rozpočtu
Zpracovatel projektu
Objednatel
Dodavatel |  |  |  | Zakázkové číslo
Rozpočtoval |  |  |  | Počet listů
ROZPOČTOVÉ NÁKLADY
Základní rozpočtové náklady |  |  | Ostatní rozpočtové náklady
| HSV celkem | 0 | 0 |  | 0
Z | PSV celkem | 0
R | M práce celkem | 0
N | M dodávky celkem | 0
ZRN celkem |  | 0
HZS |  | 0
ZRN+HZS |  | 0 | Ostatní náklady neuvedené |  | 0
ZRN+ost.náklady+HZS |  | 0 | Ostatní náklady celkem |  | 0
Vypracoval |  |  | Za zhotovitele | Za objednatele
Jméno : |  |  | Jméno : | Jméno :
Datum : |  |  | Datum : | Datum :
Podpis : |  |  | Podpis: | Podpis:
Základ pro DPH |  | 21 | % | 0
DPH |  | 21 | % | 0
Základ pro DPH |  | 0 | % | 0
DPH |  | 0 | % | 0
CENA ZA OBJEKT CELKEM |  |  |  | 0
Poznámka :

## SO 01 ZTI Rek
Stavba : |  | PS118-2019 Rekonstrukce letního kina Boskovice |  |  | Rozpočet : | ZTI*
Objekt : |  | SO 01 Novostavba zázemí |  |  | Zdravotně technická instalace
REKAPITULACE STAVEBNÍCH DÍLŮ
| Stavební díl |  | HSV | PSV | Dodávka | Montáž | HZS
| CELKEM OBJEKT |  | 0
VEDLEJŠÍ ROZPOČTOVÉ NÁKLADY
Název VRN |  |  | Kč | % | Základna |  | Kč
[5 empty] | 0 |  | 0 | 8
| CELKEM VRN |  |  |  |  | 0

## SO 01 ZTI Pol
LETNÍ KINO BOSKOVICE, SO 01Novostvba zázemí a prodeje vstupenek - ZDRAVOTECHNIKA
Typ | Díl | K/P | Ceník | Část | Položka | Popis | MJ | Výměra | Jedn. cena | Cena
D | 001 | 001 |  |  |  | Zemní práce |  |  |  | 0
C | 001 | 1 | 001 | A01 | 132201201 | Hloubení rýh š do 2000 mm v hornině tř. 3 objem do 100 m3 | m3 | 34.7 |  | 0
C | 001 | 2 | 001 | A01 | 162701105 | Vodorovné přemístění výkopku do 10000 m horniny tř. 1 až 4 | m3 | 34.7 |  | 0
C | 001 | 3 | 001 | A01 | 162702199.R00 | Poplatek za skládku zeminy | m3 | 34.7 |  | 0
C | 001 | 4 | 001 | A01 | 175101101 | Obsyp potrubí bez prohození sypaniny | m3 | 27.52 |  | 0
H | 001 | 5 |  |  | 58331345 | Kamenivo těž drob 0-4 B | t | 27.52 |  | 0
D | 004 | 004 |  |  |  | Vodorovné konstrukce |  |  |  | 0
C | 004 | 1 | 271 | A01 | 451572111 | Lože pod potrubí otevřený výkop z kameniva drobného těženého | m3 | 7.18 |  | 0
C | 004 | 2 | 271 | A01 | 452313131 | Podkladní bloky z betonu prostého C12/15 otevřený výkop | m3 | 0.576 |  | 0
C | 004 | 3 | 271 | A01 | 452353101 | Bednění podkladních bloků otevřený výkop | m2 | 5.76 |  | 0
D | 008 | 008 |  |  |  | Trubní vedení |  |  |  | 0
C | 008 | 1 | 271 | A03 | 871265211 | Kanalizační potrubí z tvrdého PVC-systém KG tuhost třídy SN4 DN100 | m | 6 |  | 0
C | 008 | 2 | 271 | A03 | 871275211 | Kanalizační potrubí z tvrdého PVC-systém KG tuhost třídy SN4 DN125 | m | 38 |  | 0
C | 008 | 3 | 271 | A03 | 871315211 | Kanalizační potrubí z tvrdého PVC-systém KG tuhost třídy SN4 DN150 | m | 30 |  | 0
C | 008 | 4 | 271 | A03 | 871355211 | Kanalizační potrubí z tvrdého PVC-systém KG tuhost třídy SN4 DN200 | m | 10 |  | 0
D | 099 | 099 |  |  |  | Přesun hmot HSV |  |  |  | 0
P | 099 | 1 | 011 | A01 | 998011001 | Přesun hmot pro budovy zděné výšky do 6 m | t | 42.688 |  | 0
D | 713 | 713 |  |  |  | Izolace tepelné |  |  |  | 0
C | 713 | 1 |  |  | 713000001 | PE trubice, síla st. 6mm, vnit.p. 22mm | m | 50 |  | 0
C | 713 | 2 |  |  | 713000002 | PE trubice, síla st. 6mm, vnit.p. 25mm | m | 7 |  | 0
C | 713 | 3 |  |  | 713000004 | PE trubice, síla st. 6mm, vnit.p. 32mm | m | 16 |  | 0
C | 713 | 4 |  |  | 713000026 | PE trubice, tl. st. 20mm, vnit. pr. 22mm | M | 35 |  | 0
P | 713 | 5 | 713 | A05 | 998713201 | Přesun hmot pro izolace tepelné v objektech v do 6 m | % | 0 |  | 0
D | 721 | 721 |  |  |  | Vnitřní kanalizace |  |  |  | 0
C | 721 | 1 | 721 | A01 | 721174024 | Potrubí kanalizační z PP hrdlové odpadní DN 70 | m | 16 |  | 0
C | 721 | 2 | 721 | A01 | 721174025 | Potrubí kanalizační z PP hrdlové odpadní DN 100 | m | 34 |  | 0
C | 721 | 3 | 721 | A01 | 721174041 | Potrubí kanalizační z PP hrdlové připojovací DN 32 | m | 6 |  | 0
C | 721 | 4 | 721 | A01 | 721174043 | Potrubí kanalizační z PP hrdlové připojovací DN 50 | m | 10 |  | 0
C | 721 | 5 | 721 | A01 | 721194105 | Vyvedení a upevnení odpadních vypustek D 50x1,8 mm | kus | 12 |  | 0
C | 721 | 6 | 721 | A01 | 721194109 | Vyvedení a upevnení odpadních vypustek D 110x2,3 mm | kus | 9 |  | 0
C | 721 | 7 | 721 | A01 | 721290111 | Zkouška těsnosti potrubí kanalizace vodou do DN 125 | m | 44 |  | 0
C | 721 | 8 | 721 | A01 | 721290112 | Zkouška těsnosti potrubí kanalizace vodou do DN 200 | m | 40 |  | 0
C | 721 | 9 | 721 | A01 | 721290123 | Zkouska tesnosti potrubí kanalizace kourem do DN 300 | m | 66 |  | 0
XC | 721 | 10 |  |  | 721xxxxxxxx1 | Zápach uzáverka suchá k bojleru | ks | 4 |  | 0
XC | 721 | 11 |  |  | 721xxxxxxxx1 | Střešní vtok DN 100 | ks | 3 |  | 0
XC | 721 | 12 |  |  | 721xxxxxxxx2 | Souprava větrací hlavice DN 100 | ks | 1 |  | 0
XC | 721 | 13 |  |  | 721xxxxxxxx6 | Podlažní sprchová vpust DN 50 s protizápachovou klapkou | ks | 2 |  | 0
P | 721 | 14 | 721 | A01 | 998721201 | Presun hmot pro vnitrní kanalizace v objektech v do 6 m | % | 0 |  | 0
D | 722 | 722 |  |  |  | Vnitřní vodovod |  |  |  | 0
C | 722 | 1 |  |  | 722000001 | Potrubí PPR 20x3,4 mm PN 20 vcet.montáze | m | 85 |  | 0
C | 722 | 2 |  |  | 722000003 | Potrubí PPR 32x5.4 mm PN 20 vcet.montáze | m | 3 |  | 0
C | 722 | 3 |  |  | 722000036 | Výtokový kohout mosazný DN 15 | ks | 6 |  | 0
C | 722 | 4 |  |  | 722000050 | Ventil PPR 20 | ks | 4 |  | 0
C | 722 | 5 |  |  | 722000052 | Ventil PPR 32 | KS | 1 |  | 0
C | 722 | 6 | 721 | A02 | 722220111 | Nástenka závitová K 247 pro vytokovy ventil G 1/2 s jedním závitem | kus | 12 |  | 0
C | 722 | 7 | 721 | A02 | 722220121 | Nástenka závitová K 247 pro baterii G 1/2 s jedním závitem | pár | 3 |  | 0
C | 722 | 8 | 721 | A02 | 722229101 | Montáž vodovodních armatur s jedním závitem G 1/2 ostatní typ | kus | 30 |  | 0
C | 722 | 9 | 721 | A02 | 722239101 | Montáz armatur vodovodních se dvema závity G 1/2 | kus | 4 |  | 0
C | 722 | 10 | 721 | A02 | 722290226 | Zkouska tesnosti vodovodního potrubí závitového do DN 50 | m | 108 |  | 0
C | 722 | 11 | 721 | A02 | 722290234 | Proplach a dezinfekce vodovodního potrubí do DN 80 | m | 108 |  | 0
XC | 722 | 12 |  |  | 722xxxxxxx2 | Potrubí PPR vícevrstvé 25x3,5 vcetne mont | m | 7 |  | 0
XC | 722 | 13 |  |  | 722xxxxxxx3 | Potrubí PPR vícevrstvé 32x4,4 vcetne mont | m | 13 |  | 0
P | 722 | 14 | 721 | A02 | 998722201 | Vodovod vnitrní presun hmot vys -6m | % | 0 |  | 0
D | 725 | 725 |  |  |  | Zařizovací předměty |  |  |  | 0
C | 725 | 1 | 721 | A05 | 725119212 | Montáž klozetových mís kombinačních | kus | 8 |  | 0
C | 725 | 2 | 721 | A05 | 725129202 | Montáž pisoáru s automatickým splachováním | kus | 4 |  | 0
C | 725 | 3 | 721 | A05 | 725219201 | Montáz umyvadla se zápachovou uzáverko upevneny konzolami ostatní typ | soubor | 7 |  | 0
C | 725 | 4 | 721 | A05 | 725319111 | Montáž dřezu jednoduchého ostatní typ | soubor | 1 |  | 0
C | 725 | 5 | 721 | A05 | 725331111 | Výlevka keramická DN 100 se sklopnou plastovou mřížkou,nádržkou vč. mont. | soubor | 1 |  | 0
C | 725 | 6 | 721 | A05 | 725532221 | Elektrický ohřívač zásobníkový akumulační stojatý 50 l | soubor | 1 |  | 0
C | 725 | 7 | 721 | A05 | 725532231 | Elektrický ohřívač zásobníkový akumulační ležatý 125l | soubor | 1 |  | 0
C | 725 | 8 | 721 | A05 | 725532234 | Elektrický ohřívač zásobníkový akumulační ležatý 200 l | soubor | 1 |  | 0
C | 725 | 9 | 721 | A05 | 725533211 | Elektrický ohřívač zásobníkový tlakový pod dřez 10 l | soubor | 1 |  | 0
C | 725 | 10 | 721 | A05 | 725810405 | Ventily rohové s trub G 1/2 | soubor | 24 |  | 0
C | 725 | 11 | 721 | A05 | 725829301 | Montáz baterie umyvadlové a drezové stojánkové G 1/2 | kus | 8 |  | 0
C | 725 | 12 | 721 | A05 | 725841412 | Montáž baterie sprchové nástěnné s pevnou výškou sprchy | kus | 2 |  | 0
XC | 725 | 13 |  |  | 725 xx-xxx3 | Pisoár s integrovaným radarovým spalchovačem - keramický | KS | 4 |  | 0
XC | 725 | 14 |  |  | 725 xx-xxx4 | Klozet kombi s vodor odpadem včetně sedátka a poklopu - standard | KS | 7 |  | 0
XC | 725 | 15 |  |  | 725 xx-xxx7 | Umyvadlo keramické 55 cm s 1 otvorem standard | KS | 6 |  | 0
XC | 725 | 16 |  |  | 725 xx-xxxx3 | Baterie umyvadlová stoján. standard | KS | 7 |  | 0
XC | 725 | 17 |  |  | 725xxxxxx16 | Umyvadlo invalidní | kus | 1 |  | 0
XC | 725 | 18 |  |  | 725xxxxxx17 | Klozet invalidní kombi vod.odpad + DURAPLASTOVÉ SEDÁTKO | kus | 1 |  | 0
XC | 725 | 19 |  |  | 725xxxxxx22 | Dřezová baterie stoj. | soubor | 1 |  | 0
XC | 725 | 20 |  |  | 725xxxxxx23 | Sprchová baterie nástěnná s pevnou růžicí | soubor | 2 |  | 0
XC | 725 | 21 |  |  | 725xxxxxx26 | Výlevková baterie nástěnná s prodlouženým raménkem | soubor | 1 |  | 0
XC | 725 | 22 |  |  | 725xxxxxxx12 | Napájecí zdroj pro pisoáry 230/24 V | kus | 2 |  | 0
P | 725 | 23 | 721 | A05 | 998725201 | Zarizovací predm presun hmot v -6m | % | 0 |  | 0
[6 empty] | Objekt celkem |  |  |  | 0

## SO 02 SO 02 KL
POLOŽKOVÝ ROZPOČET
Rozpočet |  | SO 02* | Zpevněná plocha a rozšíření parkoviště | JKSO
Objekt |  |  |  | SKP
SO 02 |  | Zpevněná plocha a rozšíření parkoviště |  | Měrná jednotka
Stavba |  |  |  | Počet jednotek | 0
PS118-2019 |  | Rekonstrukce letního kina Boskovice |  | Náklady na m.j. | 0
Projektant |  |  |  | Typ rozpočtu
Zpracovatel projektu
Objednatel
Dodavatel |  |  |  | Zakázkové číslo
Rozpočtoval |  |  |  | Počet listů
ROZPOČTOVÉ NÁKLADY
Základní rozpočtové náklady |  |  | Ostatní rozpočtové náklady
| HSV celkem | 0 | 0 |  | 0
Z | PSV celkem | 0
R | M práce celkem | 0
N | M dodávky celkem | 0
ZRN celkem |  | 0
HZS |  | 0
ZRN+HZS |  | 0 | Ostatní náklady neuvedené |  | 0
ZRN+ost.náklady+HZS |  | 0 | Ostatní náklady celkem |  | 0
Vypracoval |  |  | Za zhotovitele | Za objednatele
Jméno : |  |  | Jméno : | Jméno :
Datum : |  |  | Datum : | Datum :
Podpis : |  |  | Podpis: | Podpis:
Základ pro DPH |  | 21 | % | 0
DPH |  | 21 | % | 0
Základ pro DPH |  | 0 | % | 0
DPH |  | 0 | % | 0
CENA ZA OBJEKT CELKEM |  |  |  | 0
Poznámka :

## SO 02 SO 02 Rek
Stavba : |  | PS118-2019 Rekonstrukce letního kina Boskovice |  |  | Rozpočet : | SO 02*
Objekt : |  | SO 02 Zpevněná plocha a rozšíření parkoviště |  |  | Zpevněná plocha a rozšíření parkoviště
REKAPITULACE STAVEBNÍCH DÍLŮ
| Stavební díl |  | HSV | PSV | Dodávka | Montáž | HZS
1 | Zemní práce |  | 0 | 0 | 0 | 0 | 0
2 | Základy a zvláštní zakládání |  | 0 | 0 | 0 | 0 | 0
3 | Svislé a kompletní konstrukce |  | 0 | 0 | 0 | 0 | 0
4 | Vodorovné konstrukce |  | 0 | 0 | 0 | 0 | 0
5 | Komunikace |  | 0 | 0 | 0 | 0 | 0
62 | Úpravy povrchů vnější |  | 0 | 0 | 0 | 0 | 0
91 | Ostatní práce na komunikaci |  | 0 | 0 | 0 | 0 | 0
99 | Staveništní přesun hmot |  | 0 | 0 | 0 | 0 | 0
767 | Konstrukce zámečnické |  | 0 | 0 | 0 | 0 | 0
D96 | Přesuny suti a vybouraných hmot |  | 0 | 0 | 0 | 0 | 0
| CELKEM OBJEKT |  | 0 | 0 | 0 | 0 | 0
VEDLEJŠÍ ROZPOČTOVÉ NÁKLADY
Název VRN |  |  | Kč | % | Základna |  | Kč
[5 empty] | 0 |  | 0 | 8
| CELKEM VRN |  |  |  |  | 0

## SO 02 SO 02 Pol
Položkový rozpočet
Stavba : |  | PS118-2019 Rekonstrukce letního kina Boskovice |  | Rozpočet: | SO 02*
Objekt : |  | SO 02 Zpevněná plocha a rozšíření parkoviště |  | Zpevněná plocha a rozšíření parkoviště
P.č. | Číslo položky | Název položky | MJ | množství | cena / MJ | celkem (Kč) | Jednotková hmotnost | Celková hmotnost | Jednotková dem.hmot. | Celková dem.hmot.
Díl: | 1 | Zemní práce | [10 empty] | 1
1 | 113151119R00 | Fréz.živič.krytu pl.do 500 m2,pruh do 75cm,tl.10cm | m2 | 4.665 |  | 0 | 0 | 0 | -0.22 | -1.0263 |  |  | 2 | 1 | 1 | 1 | 1 | 0 | 0 | 0 | 0 | 0 | 1 | 1
|  | (4,68+4,65)*0,5 |  | 4.665 | [7 empty] | (4,68+4,65)*0,5
2 | 122201101R00 | Odkopávky nezapažené v hor. 3 do 100 m3 | m3 | 20 |  | 0 | 0 | 0 | 0 | 0 |  |  | 2 | 1 | 1 | 1 | 1 | 0 | 0 | 0 | 0 | 0 | 1 | 1
|  | (22+3)*0,8 |  | 20 | [7 empty] | (22+3)*0,8
3 | 133201101R00 | Hloubení šachet v hor.3 do 100 m3 | m3 | 0.72 |  | 0 | 0 | 0 | 0 | 0 |  |  | 2 | 1 | 1 | 1 | 1 | 0 | 0 | 0 | 0 | 0 | 1 | 1
|  | pro oplocení:0,72 |  | 0.72 | [7 empty] | pro oplocení:0,72
4 | 162201102R00 | Vodorovné přemístění výkopku z hor.1-4 do 50 m | m3 | 41.44 |  | 0 | 0 | 0 | 0 | 0 |  |  | 2 | 1 | 1 | 1 | 1 | 0 | 0 | 0 | 0 | 0 | 1 | 1
|  | 20,72*2 |  | 41.44 | [7 empty] | 20,72*2
5 | 167101101R00 | Nakládání výkopku z hor.1-4 v množství do 100 m3 | m3 | 20.72 |  | 0 | 0 | 0 | 0 | 0 |  |  | 2 | 1 | 1 | 1 | 1 | 0 | 0 | 0 | 0 | 0 | 1 | 1
6 | 174101101R00 | Zásyp jam, rýh, šachet se zhutněním | m3 | 18.62 |  | 0 | 0 | 0 | 0 | 0 |  |  | 2 | 1 | 1 | 1 | 1 | 0 | 0 | 0 | 0 | 0 | 1 | 1
|  | P03 - kameniva fr. 0-63 mm:22*0,5 |  | 11 | [7 empty] | P03 - kameniva fr. 0-63 mm:22*0,5
|  | zemina P02:(20+0,72)-13,1 |  | 7.62 | [7 empty] | zemina P02:(20+0,72)-13,1
7 | 181006111R00 | Rozprostření zemin v rov./sklonu 1:5, tl. do 10 cm pod zatravněnou plochu | m2 | 262 |  | 0 | 0 | 0 | 0 | 0 |  |  | 2 | 1 | 1 | 1 | 1 | 0 | 0 | 0 | 0 | 0 | 1 | 1
|  | dovezená zemina:131 |  | 131 | [7 empty] | dovezená zemina:131
|  | vykopaná zemina:131 |  | 131 | [7 empty] | vykopaná zemina:131
8 | 182201101R00 | Svahování terénu | m2 | 90 |  | 0 | 0 | 0 | 0 | 0 |  |  | 2 | 1 | 1 | 1 | 1 | 0 | 0 | 0 | 0 | 0 | 1 | 1
9 | 112100001RAA | Kácení stromů a odstranění pařezů včetně odvozu, spálení větví | kus | 4 |  | 0 | 0.00304 | 0.01216 | 0 | 0 |  |  | 2 | 2 | 1 | 1 | 1 | 0 | 0 | 0 | 0 | 0 | 2 | 1
10 | 112100013RXX | Kácení stromů v. cca 20 m vč. likvidace i s kořeny | kus | 1 |  | 0 | 0 | 0 | 0 | 0 |  |  | 2 | 2 | 1 | 1 | 1 | 0 | 0 | 0 | 0 | 0 | 2 | 1
11 | 180400021RA0 | Založení trávníku parkového, svah, s dodáním osiva | m2 | 131 |  | 0 | 3e-05 | 0.00393 | 0 | 0 |  |  | 2 | 2 | 1 | 1 | 1 | 0 | 0 | 0 | 0 | 0 | 2 | 1
12 | 58123200 | Zemina vhodná pro zatravnění vč. dopravy | T | 20.96 |  | 0 | 1 | 20.96 |  | 0 |  |  | 2 | 3 | 1 | 58123200 | 1 | 0 | 0 | 0 | 0 | 0 | 3 | 1
|  | 131*0,1*1,6 |  | 20.96 | [7 empty] | 131*0,1*1,6
13 | 583419023 | Kamenivo frakce 0/63 mm | T | 19.8 |  | 0 | 1 | 19.8 |  | 0 |  |  | 2 | 3 | 1 | 583419023 | 1 | 0 | 0 | 0 | 0 | 0 | 3 | 1
|  | 11*1,8 |  | 19.8 | [7 empty] | 11*1,8
| Celkem za | 1 Zemní práce |  |  |  | 0 |  | 40.7761 |  | -1.0263 |  |  | 4 |  |  |  |  | 0 | 0 | 0 | 0 | 0
Díl: | 2 | Základy a zvláštní zakládání | [10 empty] | 1
14 | 216904112R00 | Očištění tlakovou vodou zdiva stěn vč. odstranění nesoudržných částí | m2 | 24.222 |  | 0 | 2e-05 | 0.00048444 | 0 | 0 |  |  | 2 | 1 | 1 | 1 | 1 | 0 | 0 | 0 | 0 | 0 | 1 | 1
|  | zeď kamenná u info stěny:(3,27+3,27+0,4+0,4)*3,3 |  | 24.222 | [7 empty] | zeď kamenná u info stěny:(3,27+3,27+0,4+0,4)*3,3
15 | 274313611R00 | Beton základových pasů prostý C 16/20 | m3 | 3.6498 |  | 0 | 2.525 | 9.2157 | 0 | 0 |  |  | 2 | 1 | 1 | 1 | 1 | 0 | 0 | 0 | 0 | 0 | 1 | 1
|  | 11,06*0,55*0,6 |  | 3.6498 | [7 empty] | 11,06*0,55*0,6
16 | 274351215R00 | Bednění stěn základových pasů - zřízení | m2 | 13.932 |  | 0 | 0.03916 | 0.54558 | 0 | 0 |  |  | 2 | 1 | 1 | 1 | 1 | 0 | 0 | 0 | 0 | 0 | 1 | 1
|  | (11,06*0,6*2)+(0,55*0,6*2) |  | 13.932 | [7 empty] | (11,06*0,6*2)+(0,55*0,6*2)
17 | 274351216R00 | Bednění stěn základových pasů - odstranění | m2 | 13.932 |  | 0 | 0 | 0 | 0 | 0 |  |  | 2 | 1 | 1 | 1 | 1 | 0 | 0 | 0 | 0 | 0 | 1 | 1
18 | 275320020RAA | Základová patka ŽB z betonu C 12/15, bednění výztuž 90 kg/m3, štěrkopískový podklad 10 cm | m3 | 0.12 |  | 0 | 3.2807 | 0.39369 | 0 | 0 |  |  | 2 | 2 | 1 | 1 | 1 | 0 | 0 | 0 | 0 | 0 | 2 | 1
|  | pro Z/09:0,2*0,2*1*3 |  | 0.12 | [7 empty] | pro Z/09:0,2*0,2*1*3
| Celkem za | 2 Základy a zvláštní zakládání |  |  |  | 0 |  | 10.1555 |  | 0 |  |  | 4 |  |  |  |  | 0 | 0 | 0 | 0 | 0
Díl: | 3 | Svislé a kompletní konstrukce | [10 empty] | 1
19 | 318211119R00 | Zdivo zídky z lom. kamene do betonu | m3 | 5.2065 |  | 0 | 2.7027 | 14.0716 | 0 | 0 |  |  | 2 | 1 | 1 | 1 | 1 | 0 | 0 | 0 | 0 | 0 | 1 | 1
|  | Oboustranně lícované | [8 empty] | Oboustranně lícované |  | 3
|  | 11,06*1,345*0,35 |  | 5.2065 | [7 empty] | 11,06*1,345*0,35
20 | 338171122R00 | Osazení sloupků plot.ocel. do 2,6 m, zabet.C 25/30 | kus | 24 |  | 0 | 0.125 | 3 | 0 | 0 |  |  | 2 | 1 | 1 | 1 | 1 | 0 | 0 | 0 | 0 | 0 | 1 | 1
21 | 338920012R00 | Osazení betonové palisády, š. do 11 cm, dl. 90 cm | m | 4.9 |  | 0 | 0.2475 | 1.2127 | 0 | 0 |  |  | 2 | 1 | 1 | 1 | 1 | 0 | 0 | 0 | 0 | 0 | 1 | 1
22 | 338920024R00 | Osazení betonové palisády, š. do 20 cm, dl. 160 cm | m | 6 |  | 0 | 0.3675 | 2.205 | 0 | 0 |  |  | 2 | 1 | 1 | 1 | 1 | 0 | 0 | 0 | 0 | 0 | 1 | 1
|  | 3,05+2,95 |  | 6 | [7 empty] | 3,05+2,95
23 | 59228410 | Palisáda přírodní armov. tl. 100 mm dl. 900 mm | kus | 49 |  | 0 | 0.05 | 2.45 |  | 0 |  |  | 2 | 3 | 1 | 59228410 | 1 | 0 | 0 | 0 | 0 | 0 | 3 | 1
24 | 59228416 | Palisáda přírodní armov. tl. 150 mm dl. 1600 cm | kus | 40 |  | 0 | 0.101 | 4.04 |  | 0 |  |  | 2 | 3 | 1 | 59228416 | 1 | 0 | 0 | 0 | 0 | 0 | 3 | 1
| Celkem za | 3 Svislé a kompletní konstrukce |  |  |  | 0 |  | 26.9794 |  | 0 |  |  | 4 |  |  |  |  | 0 | 0 | 0 | 0 | 0
Díl: | 4 | Vodorovné konstrukce | [10 empty] | 1
25 | 430321414R00 | Schodišťové konstrukce, železobeton C 25/30 XF4 XC2 | m3 | 5.0715 |  | 0 | 2.5251 | 12.8059 | 0 | 0 |  |  | 2 | 1 | 1 | 1 | 1 | 0 | 0 | 0 | 0 | 0 | 1 | 1
|  | Povrchová úprava hlazená - striáž | [8 empty] | Povrchová úprava hlazená - striáž |  | 3
|  | 2,1*0,8*0,3*6 |  | 3.024 | [7 empty] | 2,1*0,8*0,3*6
|  | 0,25*0,3*13*2,1 |  | 2.0475 | [7 empty] | 0,25*0,3*13*2,1
26 | 430361921RT9 | Výztuž schodišťových konstrukcí svařovanou sítí průměr drátu 8,0, oka 150/150 mm | t | 0.111 |  | 0 | 1.0577 | 0.11741 | 0 | 0 |  |  | 2 | 1 | 1 | 1 | 1 | 0 | 0 | 0 | 0 | 0 | 1 | 1
|  | (2,3*2,1*2)*5,4*1,1/1000 |  | 0.0574 | [7 empty] | (2,3*2,1*2)*5,4*1,1/1000
|  | (4,3*2,1)*5,4*1,1/1000 |  | 0.0536 | [7 empty] | (4,3*2,1)*5,4*1,1/1000
27 | 433351131R00 | Bednění schodišť přímočarých - zřízení | m2 | 20.43 |  | 0 | 0.0324 | 0.66193 | 0 | 0 |  |  | 2 | 1 | 1 | 1 | 1 | 0 | 0 | 0 | 0 | 0 | 1 | 1
|  | 2,1*0,8*6 |  | 10.08 | [7 empty] | 2,1*0,8*6
|  | 2,1*0,45*6 |  | 5.67 | [7 empty] | 2,1*0,45*6
|  | 0,8*0,3*12 |  | 2.88 | [7 empty] | 0,8*0,3*12
|  | 0,3*0,3*10*2 |  | 1.8 | [7 empty] | 0,3*0,3*10*2
28 | 433351132R00 | Bednění schodišť přímočarých - odstranění | m2 | 20.43 |  | 0 | 0 | 0 | 0 | 0 |  |  | 2 | 1 | 1 | 1 | 1 | 0 | 0 | 0 | 0 | 0 | 1 | 1
29 | 434351141R00 | Bednění stupňů přímočarých - zřízení | m2 | 5.04 |  | 0 | 0.02417 | 0.12182 | 0 | 0 |  |  | 2 | 1 | 1 | 1 | 1 | 0 | 0 | 0 | 0 | 0 | 1 | 1
|  | 2,1*0,15*16 |  | 5.04 | [7 empty] | 2,1*0,15*16
30 | 434351142R00 | Bednění stupňů přímočarých - odstranění | m2 | 5.04 |  | 0 | 0 | 0 | 0 | 0 |  |  | 2 | 1 | 1 | 1 | 1 | 0 | 0 | 0 | 0 | 0 | 1 | 1
31 | 457621412R00 | Těsnění z asfaltobet. úprava spár zálivkou | m | 11.33 |  | 0 | 0.0015 | 0.016995 | 0 | 0 |  |  | 2 | 1 | 1 | 1 | 1 | 0 | 0 | 0 | 0 | 0 | 1 | 1
|  | 5,65+5,68 |  | 11.33 | [7 empty] | 5,65+5,68
32 | 4-001.RXX | Zhotovení betonového límce opěrných zdí C20/25 tl. 100 mm, vypálení cementem | m2 | 5.371 |  | 0 | 0 | 0 |  | 0 |  |  | 2 | 12 | 0 | 1 | 1 | 0 | 0 | 0 | 0 | 0 | 12 | 0
|  | kamenná zídka:1,5 |  | 1.5 | [7 empty] | kamenná zídka:1,5
|  | 11,06*0,35 |  | 3.871 | [7 empty] | 11,06*0,35
| Celkem za | 4 Vodorovné konstrukce |  |  |  | 0 |  | 13.7241 |  | 0 |  |  | 4 |  |  |  |  | 0 | 0 | 0 | 0 | 0
Díl: | 5 | Komunikace | [10 empty] | 1
33 | 564113306R00 | Podklad z asf.recyklátu po zhutn.tl.6 cm | m2 | 26.665 |  | 0 | 0.126 | 3.3598 | 0 | 0 |  |  | 2 | 1 | 1 | 1 | 1 | 0 | 0 | 0 | 0 | 0 | 1 | 1
|  | 22+4,665 |  | 26.665 | [7 empty] | 22+4,665
34 | 564261111R00 | Podklad ze štěrkopísku po zhutnění tloušťky 20 cm | m2 | 98.8 |  | 0 | 0.40481 | 39.9952 | 0 | 0 |  |  | 2 | 1 | 1 | 1 | 1 | 0 | 0 | 0 | 0 | 0 | 1 | 1
35 | 564861111R00 | Podklad ze štěrkodrti po zhutnění tloušťky 20 cm fr. 32-63 mm | m2 | 22 |  | 0 | 0.3708 | 8.1576 | 0 | 0 |  |  | 2 | 1 | 1 | 1 | 1 | 0 | 0 | 0 | 0 | 0 | 1 | 1
36 | 577112113RT3 | Beton asfalt. ACO. š. do 3 m, tl.4 cm | m2 | 26.665 |  | 0 | 0.10373 | 2.766 | 0 | 0 |  |  | 2 | 1 | 1 | 1 | 1 | 0 | 0 | 0 | 0 | 0 | 1 | 1
|  | 22+4,665 |  | 26.665 | [7 empty] | 22+4,665
37 | 591211111R00 | Kladení dlažby drobné kostky,lože z kamen.tl. 5 cm | m2 | 17 |  | 0 | 0.11 | 1.87 | 0 | 0 |  |  | 2 | 1 | 1 | 1 | 1 | 0 | 0 | 0 | 0 | 0 | 1 | 1
38 | 596215021R00 | Kladení dlažby tl. 6 cm do drtě tl. 4 cm | m2 | 81.8 |  | 0 | 0.0739 | 6.045 | 0 | 0 |  |  | 2 | 1 | 1 | 1 | 1 | 0 | 0 | 0 | 0 | 0 | 1 | 1
|  | 98,8-17 |  | 81.8 | [7 empty] | 98,8-17
39 | 597101035RA0 | D+M liniového odvodnění DN 100, polymerbeton D400, vč. mříže, vpusť 2 ks, revizní díl 3 ks | m | 31 |  | 0 | 0.27693 | 8.5848 | 0 | 0 |  |  | 2 | 2 | 1 | 1 | 1 | 0 | 0 | 0 | 0 | 0 | 2 | 1
40 | 58380120.A | Kostka dlažební drobná 8/10 tř. 1 1t = 5 m2 | m2 | 17.34 |  | 0 | 0.2 | 3.468 |  | 0 |  |  | 2 | 3 | 1 | 58380120.A | 1 | 0 | 0 | 0 | 0 | 0 | 3 | 1
|  | 17*1,02 |  | 17.34 | [7 empty] | 17*1,02
41 | 59245110 | Dlažba 30x30x6 cm přírodní | m2 | 87.526 |  | 0 | 0.129 | 11.2909 |  | 0 |  |  | 2 | 3 | 1 | 59245110 | 1 | 0 | 0 | 0 | 0 | 0 | 3 | 1
|  | 81,8*1,07 |  | 87.526 | [7 empty] | 81,8*1,07
| Celkem za | 5 Komunikace |  |  |  | 0 |  | 85.5373 |  | 0 |  |  | 4 |  |  |  |  | 0 | 0 | 0 | 0 | 0
Díl: | 62 | Úpravy povrchů vnější | [10 empty] | 1
42 | 627452101R00 | Spárování maltou MCs zapuštěné rovné, zdí z kamene | m2 | 34.5639 |  | 0 | 0.02214 | 0.76524 | 0 | 0 |  |  | 2 | 1 | 1 | 1 | 1 | 0 | 0 | 0 | 0 | 0 | 1 | 1
|  | 11,06*1,345*2 |  | 29.7514 | [7 empty] | 11,06*1,345*2
|  | 1,345*0,35*2 |  | 0.9415 | [7 empty] | 1,345*0,35*2
|  | 11,06*0,35 |  | 3.871 | [7 empty] | 11,06*0,35
| Celkem za | 62 Úpravy povrchů vnější |  |  |  | 0 |  | 0.76524 |  | 0 |  |  | 4 |  |  |  |  | 0 | 0 | 0 | 0 | 0
Díl: | 91 | Ostatní práce na komunikaci | [10 empty] | 1
43 | 916561111RT7 | Osazení záhon.obrubníků do lože z C 12/15 s opěrou včetně obrubníku 100/5/20 cm | m | 30.8 |  | 0 | 0.11693 | 3.6014 | 0 | 0 |  |  | 2 | 1 | 1 | 1 | 1 | 0 | 0 | 0 | 0 | 0 | 1 | 1
|  | 3,45+14+6+3,35+4 |  | 30.8 | [7 empty] | 3,45+14+6+3,35+4
44 | 917862111RT5 | Osazení stojat. obrub.bet. s opěrou,lože z C 12/15 včetně obrubníku ABO 100/8/25 | m | 5.6 |  | 0 | 0.20614 | 1.1544 | 0 | 0 |  |  | 2 | 1 | 1 | 1 | 1 | 0 | 0 | 0 | 0 | 0 | 1 | 1
|  | 5,6 |  | 5.6 | [7 empty] | 5,6
45 | 91-001.RXX | D+M info stěny vč. kotvení | kus | 1 |  | 0 | 0 | 0 |  | 0 |  |  | 2 | 12 | 0 | 2 | 1 | 0 | 0 | 0 | 0 | 0 | 12 | 0
|  | 2x vodovzdorná překližka foliovaná folie 120g/m2, buk, 1250x2500x21 mm. Ošetřit řezné hrany a otvory event. olepit hranovouU al lištou. Našroubovat a ukotvit přes vyrovnávací podkladky. | [8 empty] | 2x vodovzdorná překližka foliovaná folie 120g/m2, buk, 1250x2500x21 mm. Ošetřit řezné hrany a otvory event. olepit hranovouU al lištou. Našroubovat a ukotvit přes vyrovnávací podkladky. |  | 3
| Celkem za | 91 Ostatní práce na komunikaci |  |  |  | 0 |  | 4.7558 |  | 0 |  |  | 4 |  |  |  |  | 0 | 0 | 0 | 0 | 0
Díl: | 99 | Staveništní přesun hmot | [10 empty] | 1
46 | 998223011R00 | Přesun hmot, pozemní komunikace, kryt dlážděný | t | 173.6988 |  | 0 | 0 | 0 |  | 0 |  |  | 2 | 7 | 1 | 2 | 1 | 0 | 0 | 0 | 0 | 0 | 7 | 1
| Celkem za | 99 Staveništní přesun hmot |  |  |  | 0 |  | 0 |  | 0 |  |  | 4 |  |  |  |  | 0 | 0 | 0 | 0 | 0
Díl: | 767 | Konstrukce zámečnické | [10 empty] | 1
47 | 767911130R00 | Montáž oplocení z pletiva v.do 2 m,napínací drát | m | 17.2 |  | 0 | 0 | 0 | 0 | 0 |  |  | 2 | 1 | 7 | 7 | 2 | 0 | 0 | 0 | 0 | 0 | 1 | 7
|  | Vč.kotvení k zídce, napojení na stávající kci. | [8 empty] | Vč.kotvení k zídce, napojení na stávající kci. |  | 3
|  | Z/01,Z/02,Z/03,Z/04:17,2 |  | 17.2 | [7 empty] | Z/01,Z/02,Z/03,Z/04:17,2
48 | 767920220R00 | Montáž vrat na ocelové sloupky, plochy do 4 m2 | kus | 4 |  | 0 | 0 | 0 | 0 | 0 |  |  | 2 | 1 | 7 | 7 | 2 | 0 | 0 | 0 | 0 | 0 | 1 | 7
49 | 767-001.RXX | D+M zábradlí žárový pozink, madlo madlo tr. 33,7/2 vč. mechanicky vrtané kotvy 4 ks | kg | 14.7 |  | 0 | 0 | 0 |  | 0 |  |  | 2 | 12 | 0 | 3 | 2 | 0 | 0 | 0 | 0 | 0 | 12 | 0
|  | Kompletní provedení dle výpisu zámečnických výrobků | [8 empty] | Kompletní provedení dle výpisu zámečnických výrobků |  | 3
|  | Z/07:2*7*1,05 |  | 14.7 | [7 empty] | Z/07:2*7*1,05
50 | 767-002.RXX | D+M zábradlí žárový pozink, madlo madlo tr. 33,7/2 vč. mechanicky vrtané kotvy 8ks | kg | 19.425 |  | 0 | 0 | 0 |  | 0 |  |  | 2 | 12 | 0 | 4 | 2 | 0 | 0 | 0 | 0 | 0 | 12 | 0
|  | Kompletní provedení dle výpisu zámečnických výrobků | [8 empty] | Kompletní provedení dle výpisu zámečnických výrobků |  | 3
|  | Z/08:18,5*1,05 |  | 19.425 | [7 empty] | Z/08:18,5*1,05
51 | 767-003.RXX | D+M zábradlí žárový pozink madlo tr. 33,7/2 vč. mechanicky vrtané kotvy 3 ks | kg | 11.55 |  | 0 | 0 | 0 |  | 0 |  |  | 2 | 12 | 0 | 5 | 2 | 0 | 0 | 0 | 0 | 0 | 12 | 0
|  | Kompletní provedení dle výpisu zámečnických výrobků. | [8 empty] | Kompletní provedení dle výpisu zámečnických výrobků. |  | 3
3
|  | Z/09:11*1,05 |  | 11.55 | [7 empty] | Z/09:11*1,05
52 | 313271105 | Pletivo čtyřhranné v.1800 mm, pozink | m | 18.06 |  | 0 | 0.0016 | 0.028896 |  | 0 |  |  | 2 | 3 | 7 | 313271105 | 2 | 0 | 0 | 0 | 0 | 0 | 3 | 7
|  | 17,2*1,05 |  | 18.06 | [7 empty] | 17,2*1,05
53 | 31478210 | Drát napínací pozink | m | 54.18 |  | 0 | 0 | 0 |  | 0 |  |  | 2 | 3 | 7 | 31478210 | 2 | 0 | 0 | 0 | 0 | 0 | 3 | 7
|  | 17,2*3*1,05 |  | 54.18 | [7 empty] | 17,2*3*1,05
54 | 31479010 | Napínací strojek - žárový zinek | kus | 1 |  | 0 | 0 | 0 |  | 0 |  |  | 2 | 3 | 7 | 31479010 | 2 | 0 | 0 | 0 | 0 | 0 | 3 | 7
55 | 55346338a | Branka 1250/2100 mm - výplň pozink pletivo zámek FAB, koule/klika | kus | 4 |  | 0 | 0.0632 | 0.2528 |  | 0 |  |  | 2 | 3 | 7 | 55346338a | 2 | 0 | 0 | 0 | 0 | 0 | 3 | 7
56 | 55346444a | Sloupek kulatý v.255 cm vč. krytky | kus | 24 |  | 0 | 0.0134 | 0.3216 |  | 0 |  |  | 2 | 3 | 7 | 55346444a | 2 | 0 | 0 | 0 | 0 | 0 | 3 | 7
57 | 55346463a | Sloupek rohový v.255 cm vč. krytky | kus | 1 |  | 0 | 0.0196 | 0.0196 |  | 0 |  |  | 2 | 3 | 7 | 55346463a | 2 | 0 | 0 | 0 | 0 | 0 | 3 | 7
58 | 998767101R00 | Přesun hmot pro zámečnické konstr., výšky do 6 m | t | 0.6229 |  | 0 | 0 | 0 |  | 0 |  |  | 2 | 7 | 1001 | 5 | 2 | 0 | 0 | 0 | 0 | 0 | 7 | 1001
| Celkem za | 767 Konstrukce zámečnické |  |  |  | 0 |  | 0.6229 |  | 0 |  |  | 4 |  |  |  |  | 0 | 0 | 0 | 0 | 0
Díl: | D96 | Přesuny suti a vybouraných hmot | [10 empty] | 1
59 | 979081111R00 | Odvoz suti a vybour. hmot na skládku do 1 km | t | 1.0263 |  | 0 | 0 | 0 |  | 0 |  |  | 2 | 8 | 0 | 3 | 1 | 0 | 0 | 0 | 0 | 0 | 8 | 0
60 | 979081121R00 | Příplatek k odvozu za každý další 1 km | t | 14.3682 |  | 0 | 0 | 0 |  | 0 |  |  | 2 | 8 | 0 | 3 | 1 | 0 | 0 | 0 | 0 | 0 | 8 | 0
61 | 979086112R00 | Nakládání suti a vybouraných hmot | t | 1.0263 |  | 0 | 0 | 0 |  | 0 |  |  | 2 | 8 | 0 | 3 | 1 | 0 | 0 | 0 | 0 | 0 | 8 | 0
62 | 979990112R00 | Poplatek za skládku suti - živice | t | 1.0263 |  | 0 | 0 | 0 |  | 0 |  |  | 2 | 8 | 0 | 3 | 1 | 0 | 0 | 0 | 0 | 0 | 8 | 0
| Celkem za | D96 Přesuny suti a vybouraných hmot |  |  |  | 0 |  | 0 |  | 0 |  |  | 4 |  |  |  |  | 0 | 0 | 0 | 0 | 0

## SO 03 SO 03 KL
POLOŽKOVÝ ROZPOČET
Rozpočet |  | SO 03* | Revitalizace promítacího plátna | JKSO
Objekt |  |  |  | SKP
SO 03 |  | Revitalizace promítacího plátna |  | Měrná jednotka
Stavba |  |  |  | Počet jednotek | 0
PS118-2019 |  | Rekonstrukce letního kina Boskovice |  | Náklady na m.j. | 0
Projektant |  |  |  | Typ rozpočtu
Zpracovatel projektu
Objednatel
Dodavatel |  |  |  | Zakázkové číslo
Rozpočtoval |  |  |  | Počet listů
ROZPOČTOVÉ NÁKLADY
Základní rozpočtové náklady |  |  | Ostatní rozpočtové náklady
| HSV celkem | 0 | Ztížené výrobní podmínky |  | 0
Z | PSV celkem | 0 | Oborová přirážka |  | 0
R | M práce celkem | 0 | Přesun stavebních kapacit |  | 0
N | M dodávky celkem | 0 | Mimostaveništní doprava |  | 0
ZRN celkem |  | 0 | Zařízení staveniště |  | 0
|  |  | Provoz investora |  | 0
HZS |  | 0 | Kompletační činnost (IČD) |  | 0
ZRN+HZS |  | 0 | Ostatní náklady neuvedené |  | 0
ZRN+ost.náklady+HZS |  | 0 | Ostatní náklady celkem |  | 0
Vypracoval |  |  | Za zhotovitele | Za objednatele
Jméno : |  |  | Jméno : | Jméno :
Datum : |  |  | Datum : | Datum :
Podpis : |  |  | Podpis: | Podpis:
Základ pro DPH |  | 21 | % | 0
DPH |  | 21 | % | 0
Základ pro DPH |  | 0 | % | 0
DPH |  | 0 | % | 0
CENA ZA OBJEKT CELKEM |  |  |  | 0
Poznámka :

## SO 03 SO 03 Rek
Stavba : |  | PS118-2019 Rekonstrukce letního kina Boskovice |  |  | Rozpočet : | SO 03*
Objekt : |  | SO 03 Revitalizace promítacího plátna |  |  | Revitalizace promítacího plátna
REKAPITULACE STAVEBNÍCH DÍLŮ
| Stavební díl |  | HSV | PSV | Dodávka | Montáž | HZS
2 | Základy a zvláštní zakládání |  | 0 | 0 | 0 | 0 | 0
3 | Svislé a kompletní konstrukce |  | 0 | 0 | 0 | 0 | 0
38 | Kompletní konstrukce |  | 0 | 0 | 0 | 0 | 0
62 | Úpravy povrchů vnější |  | 0 | 0 | 0 | 0 | 0
63 | Podlahy a podlahové konstrukce |  | 0 | 0 | 0 | 0 | 0
93 | Dokončovací práce inženýrských staveb |  | 0 | 0 | 0 | 0 | 0
94 | Lešení a stavební výtahy |  | 0 | 0 | 0 | 0 | 0
96 | Bourání konstrukcí |  | 0 | 0 | 0 | 0 | 0
99 | Staveništní přesun hmot |  | 0 | 0 | 0 | 0 | 0
762 | Konstrukce tesařské |  | 0 | 0 | 0 | 0 | 0
765 | Krytiny tvrdé |  | 0 | 0 | 0 | 0 | 0
766 | Konstrukce truhlářské |  | 0 | 0 | 0 | 0 | 0
767 | Konstrukce zámečnické |  | 0 | 0 | 0 | 0 | 0
783 | Nátěry |  | 0 | 0 | 0 | 0 | 0
M21 | Elektromontáže |  | 0 | 0 | 0 | 0 | 0
D96 | Přesuny suti a vybouraných hmot |  | 0 | 0 | 0 | 0 | 0
| CELKEM OBJEKT |  | 0 | 0 | 0 | 0 | 0
VEDLEJŠÍ ROZPOČTOVÉ NÁKLADY
Název VRN |  |  | Kč | % | Základna |  | Kč
Ztížené výrobní podmínky |  |  | 0 | 0 | 2970172.921 |  | 0 | 0
Oborová přirážka |  |  | 0 | 0 | 2970172.921 |  | 0 | 0
Přesun stavebních kapacit |  |  | 0 | 0 | 2970172.921 |  | 0 | 0
Mimostaveništní doprava |  |  | 0 | 0 | 2970172.921 |  | 0 | 0
Zařízení staveniště |  |  | 0 | 0 | 3035172.921 |  | 0 | 1
Provoz investora |  |  | 0 | 0 | 3035172.921 |  | 0 | 1
Kompletační činnost (IČD) |  |  | 0 | 0 | 3035172.921 |  | 0 | 2
Rezerva rozpočtu |  |  | 0 | 0 | 3035172.921 |  | 0 | 2
| CELKEM VRN |  |  |  |  | 0

## SO 03 SO 03 Pol
Položkový rozpočet
Stavba : |  | PS118-2019 Rekonstrukce letního kina Boskovice |  | Rozpočet: | SO 03*
Objekt : |  | SO 03 Revitalizace promítacího plátna |  | Revitalizace promítacího plátna
P.č. | Číslo položky | Název položky | MJ | množství | cena / MJ | celkem (Kč) | Jednotková hmotnost | Celková hmotnost | Jednotková dem.hmot. | Celková dem.hmot.
Díl: | 2 | Základy a zvláštní zakládání | [10 empty] | 1
1 | 216904391R00 | Odstranění vytlačených zbytků malty ložných spar zdi 60% | m2 | 411 |  | 0 | 0 | 0 | 0 | 0 |  |  | 2 | 1 | 1 | 1 | 1 | 0 | 0 | 0 | 0 | 0 | 1 | 1
|  | 685*0,6 |  | 411 | [7 empty] | 685*0,6
2 | 274313811R00 | Obetonování OK betonem C30/37 XC3 středně suchá směs, zahlazení povrchu | m3 | 6.3 |  | 0 | 2.525 | 15.9075 | 0 | 0 |  |  | 2 | 1 | 1 | 1 | 1 | 0 | 0 | 0 | 0 | 0 | 1 | 1
|  | vč. spojovací můstku | [8 empty] | vč. spojovací můstku |  | 3
|  | 8*0,6 |  | 4.8 | [7 empty] | 8*0,6
|  | 2*0,75 |  | 1.5 | [7 empty] | 2*0,75
| Celkem za | 2 Základy a zvláštní zakládání |  |  |  | 0 |  | 15.9075 |  | 0 |  |  | 4 |  |  |  |  | 0 | 0 | 0 | 0 | 0
Díl: | 3 | Svislé a kompletní konstrukce | [10 empty] | 1
3 | 310237241RT1 | Zazdívka otvorů pl. 0,25 m2 cihlami, tl. zdi 30 cm s použitím suché maltové směsi | kus | 1 |  | 0 | 0.11842 | 0.11842 | 0 | 0 |  |  | 2 | 1 | 1 | 1 | 1 | 0 | 0 | 0 | 0 | 0 | 1 | 1
| Celkem za | 3 Svislé a kompletní konstrukce |  |  |  | 0 |  | 0.11842 |  | 0 |  |  | 4 |  |  |  |  | 0 | 0 | 0 | 0 | 0
Díl: | 38 | Kompletní konstrukce | [10 empty] | 1
4 | 38-001.RXX | Odborný nedestruktivní průzkum stavu OK | soub | 1 |  | 0 | 0 | 0 |  | 0 |  |  | 2 | 12 | 0 | 1 | 1 | 0 | 0 | 0 | 0 | 0 | 12 | 0
|  | „Odborný nedestruktivní průzkum celkového stavu OK, spojů prvků, vč. kotvení, a definitivní upřesnění návrhu sanace OK a kotvení OK – spolupráce statika a AD“ | [8 empty] | „Odborný nedestruktivní průzkum celkového stavu OK, spojů prvků, vč. kotvení, a definitivní upřesnění návrhu sanace OK a kotvení OK – spolupráce statika a AD“ |  | 3
3
|  | vč. revizní zprávy | [8 empty] | vč. revizní zprávy |  | 3
| Celkem za | 38 Kompletní konstrukce |  |  |  | 0 |  | 0 |  | 0 |  |  | 4 |  |  |  |  | 0 | 0 | 0 | 0 | 0
Díl: | 62 | Úpravy povrchů vnější | [10 empty] | 1
5 | 602011188RS1 | Omítka stěn tenkovrstvá silikonová barevná tloušťka vrstvy 1,5 mm RAL 7043 | m2 | 685 |  | 0 | 0.00231 | 1.5823 | 0 | 0 |  |  | 2 | 1 | 0 | 0 | 1 | 0 | 0 | 0 | 0 | 0 | 1 | 0
6 | 602011191R00 | Podkladní nátěr pod tenkovrstvé omítky | m2 | 685 |  | 0 | 0.00022 | 0.1507 | 0 | 0 |  |  | 2 | 1 | 1 | 1 | 1 | 0 | 0 | 0 | 0 | 0 | 1 | 1
|  | 685 |  | 685 | [7 empty] | 685
7 | 602014101R00 | Postřik cementový | m2 | 685 |  | 0 | 0.004 | 2.74 | 0 | 0 |  |  | 2 | 1 | 1 | 1 | 1 | 0 | 0 | 0 | 0 | 0 | 1 | 1
8 | 622421121R00 | Omítka vnější stěn, MVC, hrubá zatřená tl.10 mm | m2 | 685 |  | 0 | 0.04593 | 31.462 | 0 | 0 |  |  | 2 | 1 | 1 | 1 | 1 | 0 | 0 | 0 | 0 | 0 | 1 | 1
|  | vč. systémových lišt | [8 empty] | vč. systémových lišt |  | 3
9 | 622904115R00 | Očištění fasád tlakovou vodou | m2 | 828.5059 |  | 0 | 3e-05 | 0.024855 | 0 | 0 |  |  | 2 | 1 | 1 | 1 | 1 | 0 | 0 | 0 | 0 | 0 | 1 | 1
|  | zdivo:685 |  | 685 | [7 empty] | zdivo:685
|  | bet. patky - svislé plochy:60 |  | 60 | [7 empty] | bet. patky - svislé plochy:60
|  | bet. patky - vodorvné části vč. ocel. kcí:3,28*5,18*2 |  | 33.9808 | [7 empty] | bet. patky - vodorvné části vč. ocel. kcí:3,28*5,18*2
|  | 1,83*3 |  | 5.49 | [7 empty] | 1,83*3
|  | 1,77*3 |  | 5.31 | [7 empty] | 1,77*3
|  | 1,8*3,09 |  | 5.562 | [7 empty] | 1,8*3,09
|  | 1,77*3,03 |  | 5.3631 | [7 empty] | 1,77*3,03
|  | 1,8*3 |  | 5.4 | [7 empty] | 1,8*3
|  | 1,8*3 |  | 5.4 | [7 empty] | 1,8*3
|  | 34*0,5 |  | 17 | [7 empty] | 34*0,5
10 | 62-001.RXX | D+M obklad pilířů cementovláknitou deskou 180/8-3600, šedá antracit, kladeno na rybinu, atyp | m2 | 247.1 |  | 0 | 0.015 | 3.7065 |  | 0 |  |  | 2 | 12 | 0 | 55 | 1 | 0 | 0 | 0 | 0 | 0 | 12 | 0
|  | Atypický tvar pilířů. | [8 empty] | Atypický tvar pilířů. |  | 3
|  | 123,55*2 |  | 247.1 | [7 empty] | 123,55*2
11 | 62-002.RXX | Příplatek za 35% prořez cementovláknité desky z důvodu atypického tvaru pilířů | m2 | 86.485 |  | 0 | 0 | 0 |  | 0 |  |  | 2 | 12 | 0 | 56 | 1 | 0 | 0 | 0 | 0 | 0 | 12 | 0
|  | 123,55*2*0,35 |  | 86.485 | [7 empty] | 123,55*2*0,35
| Celkem za | 62 Úpravy povrchů vnější |  |  |  | 0 |  | 39.6665 |  | 0 |  |  | 4 |  |  |  |  | 0 | 0 | 0 | 0 | 0
Díl: | 63 | Podlahy a podlahové konstrukce | [10 empty] | 1
12 | 631311121R00 | Doplnění vrchní plochy zídky cementovou mazaninou | m3 | 0.32 |  | 0 | 2.5 | 0.8 | 0 | 0 |  |  | 2 | 1 | 1 | 1 | 1 | 0 | 0 | 0 | 0 | 0 | 1 | 1
|  | 16*0,4*0,05 |  | 0.32 | [7 empty] | 16*0,4*0,05
| Celkem za | 63 Podlahy a podlahové konstrukce |  |  |  | 0 |  | 0.8 |  | 0 |  |  | 4 |  |  |  |  | 0 | 0 | 0 | 0 | 0
Díl: | 93 | Dokončovací práce inženýrských staveb | [10 empty] | 1
13 | 938902123R00 | Čištění ploch betonových konstrukcí ocel. kartáči | m2 | 26 |  | 0 | 0 | 0 | 0 | 0 |  |  | 2 | 1 | 1 | 1 | 1 | 0 | 0 | 0 | 0 | 0 | 1 | 1
|  | před obetonováním ocelové kce | [8 empty] | před obetonováním ocelové kce |  | 3
|  | 2,5*8 |  | 20 | [7 empty] | 2,5*8
|  | 3*2 |  | 6 | [7 empty] | 3*2
| Celkem za | 93 Dokončovací práce inženýrských staveb |  |  |  | 0 |  | 0 |  | 0 |  |  | 4 |  |  |  |  | 0 | 0 | 0 | 0 | 0
Díl: | 94 | Lešení a stavební výtahy | [10 empty] | 1
14 | 941941052R00 | Montáž lešení leh.řad.s podlahami,š.1,5 m, H 24 m | m2 | 310.68 |  | 0 | 0.02426 | 7.5371 | 0 | 0 |  |  | 2 | 1 | 1 | 1 | 1 | 0 | 0 | 0 | 0 | 0 | 1 | 1
|  | 8,63*18*2 |  | 310.68 | [7 empty] | 8,63*18*2
15 | 941941392R00 | Příplatek za každý měsíc použití lešení k pol.1052 | m2 | 932.04 |  | 0 | 0.00102 | 0.95068 | 0 | 0 |  |  | 2 | 1 | 1 | 1 | 1 | 0 | 0 | 0 | 0 | 0 | 1 | 1
|  | 310,68*3 |  | 932.04 | [7 empty] | 310,68*3
16 | 941941852R00 | Demontáž lešení leh.řad.s podlahami,š.1,5 m,H 24 m | m2 | 310.68 |  | 0 | 0 | 0 | 0 | 0 |  |  | 2 | 1 | 1 | 1 | 1 | 0 | 0 | 0 | 0 | 0 | 1 | 1
17 | 943943222R00 | Montáž lešení prostorové lehké, do 200kg, H 22 m | m3 | 2215.44 |  | 0 | 0.00735 | 16.2835 | 0 | 0 |  |  | 2 | 1 | 1 | 1 | 1 | 0 | 0 | 0 | 0 | 0 | 1 | 1
|  | 36,2*3,4*18 |  | 2215.44 | [7 empty] | 36,2*3,4*18
18 | 943943292R00 | Příplatek za každý měsíc použití k pol..3221, 3222 | m3 | 6646.32 |  | 0 | 0.00012 | 0.79756 | 0 | 0 |  |  | 2 | 1 | 1 | 1 | 1 | 0 | 0 | 0 | 0 | 0 | 1 | 1
|  | 2215,44*3 |  | 6646.32 | [7 empty] | 2215,44*3
19 | 943943822R00 | Demontáž lešení, prostor. lehké, 200 kPa, H 22 m | m3 | 2215.44 |  | 0 | 0 | 0 | 0 | 0 |  |  | 2 | 1 | 1 | 1 | 1 | 0 | 0 | 0 | 0 | 0 | 1 | 1
20 | 943955022R00 | Montáž lešeňové podlahy s příčníky a podél.,H 20 m | m2 | 1054.647 |  | 0 | 0.01691 | 17.8341 | 0 | 0 |  |  | 2 | 1 | 1 | 1 | 1 | 0 | 0 | 0 | 0 | 0 | 1 | 1
|  | 36,18*17,1*1,5 |  | 928.017 | [7 empty] | 36,18*17,1*1,5
|  | 36,18*3,5 |  | 126.63 | [7 empty] | 36,18*3,5
21 | 943955191R00 | Příplatek za každý měsíc použití leš.k pol.21až 41 | m2 | 3163.941 |  | 0 | 0.0004 | 1.2656 | 0 | 0 |  |  | 2 | 1 | 1 | 1 | 1 | 0 | 0 | 0 | 0 | 0 | 1 | 1
|  | 1054,647*3 |  | 3163.941 | [7 empty] | 1054,647*3
22 | 943955822R00 | Demontáž leš. podlahy s příč. a podélníky, H 20 m | m2 | 1054.647 |  | 0 | 0 | 0 | 0 | 0 |  |  | 2 | 1 | 1 | 1 | 1 | 0 | 0 | 0 | 0 | 0 | 1 | 1
23 | 949941101RXX | Plošina v. do 20 m | soub | 1 |  | 0 | 0 | 0 | 0 | 0 |  |  | 2 | 1 | 1 | 1 | 1 | 0 | 0 | 0 | 0 | 0 | 1 | 1
| Celkem za | 94 Lešení a stavební výtahy |  |  |  | 0 |  | 44.6685 |  | 0 |  |  | 4 |  |  |  |  | 0 | 0 | 0 | 0 | 0
Díl: | 96 | Bourání konstrukcí | [10 empty] | 1
24 | 962022391R00 | Bourání zdiva nadzákladového kamen/beton | m3 | 0.375 |  | 0 | 0.00112 | 0.00042 | -2.5 | -0.9375 |  |  | 2 | 1 | 1 | 1 | 1 | 0 | 0 | 0 | 0 | 0 | 1 | 1
|  | 1,25*0,6*0,5 |  | 0.375 | [7 empty] | 1,25*0,6*0,5
| Celkem za | 96 Bourání konstrukcí |  |  |  | 0 |  | 0.00042 |  | -0.9375 |  |  | 4 |  |  |  |  | 0 | 0 | 0 | 0 | 0
Díl: | 99 | Staveništní přesun hmot | [10 empty] | 1
25 | 999281111R00 | Přesun hmot pro opravy a údržbu do výšky 25 m | t | 101.1613 |  | 0 | 0 | 0 |  | 0 |  |  | 2 | 7 | 1 | 2 | 1 | 0 | 0 | 0 | 0 | 0 | 7 | 1
| Celkem za | 99 Staveništní přesun hmot |  |  |  | 0 |  | 0 |  | 0 |  |  | 4 |  |  |  |  | 0 | 0 | 0 | 0 | 0
Díl: | 762 | Konstrukce tesařské | [10 empty] | 1
26 | 762521811R00 | Demontáž podlah z prken | m2 | 39.75 |  | 0 | 0 | 0 | -0.016 | -0.636 |  |  | 2 | 1 | 7 | 7 | 2 | 0 | 0 | 0 | 0 | 0 | 1 | 7
|  | 96*0,25 |  | 24 | [7 empty] | 96*0,25
|  | 63*0,25 |  | 15.75 | [7 empty] | 63*0,25
27 | 762911121R00 | Impregnace řeziva tlakovakuová tř. SI | m3 | 1.749 |  | 0 | 0.0165 | 0.028859 | 0 | 0 |  |  | 2 | 1 | 7 | 7 | 2 | 0 | 0 | 0 | 0 | 0 | 1 | 7
28 | 762-001.RXX | Pokládka fošen vč. spojovacích prostředků | m2 | 103.5 |  | 0 | 0 | 0 |  | 0 |  |  | 2 | 12 | 0 | 2 | 2 | 0 | 0 | 0 | 0 | 0 | 12 | 0
|  | 63*0,5 |  | 31.5 | [7 empty] | 63*0,5
|  | 96*0,75 |  | 72 | [7 empty] | 96*0,75
29 | 60512604 | Fošna SM 40x250 mm | m3 | 1.749 |  | 0 | 0.55 | 0.96195 |  | 0 |  |  | 2 | 3 | 1 | 60512604 | 2 | 0 | 0 | 0 | 0 | 0 | 3 | 1
|  | 63*0,04*0,25*1,1 |  | 0.693 | [7 empty] | 63*0,04*0,25*1,1
|  | 96*0,04*0,25*1,1 |  | 1.056 | [7 empty] | 96*0,04*0,25*1,1
30 | 998762203R00 | Přesun hmot pro tesařské konstrukce, výšky do 24 m | % |  |  | 0 | 0 | 0 |  | 0 |  |  | 2 | 7 | 1002 | 5 | 2 | 0 | 0 | 0 | 0 | 0 | 7 | 1002
| Celkem za | 762 Konstrukce tesařské |  |  |  | 0 |  | 0.99081 |  | -0.636 |  |  | 4 |  |  |  |  | 0 | 0 | 0 | 0 | 0
Díl: | 765 | Krytiny tvrdé | [10 empty] | 1
31 | 765423830R00 | Demontáž oblož. stěn AZC vlnovky, na konstr., suť | m2 | 275 |  | 0 | 0 | 0 | -0.022 | -6.05 |  |  | 2 | 1 | 0 | 0 | 2 | 0 | 0 | 0 | 0 | 0 | 1 | 0
|  | Položka neobsahuje náklady na zajištění prostředí a osob proti kontaminaci azbestovými částicemi. | [8 empty] | Položka neobsahuje náklady na zajištění prostředí a osob proti kontaminaci azbestovými částicemi. |  | 3
|  | 125*2*1,1 |  | 275 | [7 empty] | 125*2*1,1
32 | 765-001.RXX | Příplatek za zajištění prostředí a osob proti kontaminaci azbestovými částicemi | m2 | 275 |  | 0 | 0 | 0 |  | 0 |  |  | 2 | 12 | 0 | 52 | 2 | 0 | 0 | 0 | 0 | 0 | 12 | 0
|  | Položka neobsahuje náklady na zajištění prostředí a osob proti kontaminaci azbestovými částicemi. | [8 empty] | Položka neobsahuje náklady na zajištění prostředí a osob proti kontaminaci azbestovými částicemi. |  | 3
|  | 125*2*1,1 |  | 275 | [7 empty] | 125*2*1,1
| Celkem za | 765 Krytiny tvrdé |  |  |  | 0 |  | 0 |  | -6.05 |  |  | 4 |  |  |  |  | 0 | 0 | 0 | 0 | 0
Díl: | 766 | Konstrukce truhlářské | [10 empty] | 1
33 | 766411822R00 | Demontáž podkladových roštů obložení stěn | m2 | 415 |  | 0 | 0 | 0 | -0.008 | -3.32 |  |  | 2 | 1 | 7 | 7 | 2 | 0 | 0 | 0 | 0 | 0 | 1 | 7
34 | 766421821R00 | Demontáž obložení stěn nad 2,5 m palubkami | m2 | 415 |  | 0 | 0 | 0 | -0.01098 | -4.5567 |  |  | 2 | 1 | 7 | 7 | 2 | 0 | 0 | 0 | 0 | 0 | 1 | 7
|  | 415 |  | 415 | [7 empty] | 415
35 | 998766203R00 | Přesun hmot pro truhlářské konstr., výšky do 24 m | % |  |  | 0 | 0 | 0 |  | 0 |  |  | 2 | 7 | 1002 | 5 | 2 | 0 | 0 | 0 | 0 | 0 | 7 | 1002
| Celkem za | 766 Konstrukce truhlářské |  |  |  | 0 |  | 0 |  | -7.8767 |  |  | 4 |  |  |  |  | 0 | 0 | 0 | 0 | 0
Díl: | 767 | Konstrukce zámečnické | [10 empty] | 1
36 | 767-001.RXX | D+M vč. navaření desky P5/175 | kg | 445.5 |  | 0 | 0.00105 | 0.46777 |  | 0 |  |  | 2 | 12 | 0 | 40 | 2 | 0 | 0 | 0 | 0 | 0 | 12 | 0
|  | 405*1,1 |  | 445.5 | [7 empty] | 405*1,1
37 | 767-002.RXX | D+M vč. navaření L 65x65x5 mm | kg | 772.2 |  | 0 | 0.00105 | 0.81081 |  | 0 |  |  | 2 | 12 | 0 | 39 | 2 | 0 | 0 | 0 | 0 | 0 | 12 | 0
|  | 351*2*1,1 |  | 772.2 | [7 empty] | 351*2*1,1
38 | 767-003.RXX | D+M nové L kotvy 60/60/3-60 mm, žárový pozink kotveno samořeznými šrouby | kus | 380 |  | 0 | 0.00105 | 0.399 |  | 0 |  |  | 2 | 12 | 0 | 53 | 2 | 0 | 0 | 0 | 0 | 0 | 12 | 0
|  | celkem 63 kg | [8 empty] | celkem 63 kg |  | 3
|  | 190*2 |  | 380 | [7 empty] | 190*2
39 | 767-004.RXX | D+M rošt pro desky z L tenkostěnných profilů 60/40/3 a 60/60/3, žárový pozink | kg | 1603.8 |  | 0 | 0.00105 | 1.684 |  | 0 |  |  | 2 | 12 | 0 | 54 | 2 | 0 | 0 | 0 | 0 | 0 | 12 | 0
|  | celkem 63 kg | [8 empty] | celkem 63 kg |  | 3
|  | 60/40/3:558*2*1,1 |  | 1227.6 | [7 empty] | 60/40/3:558*2*1,1
|  | 60/60/3:171*2*1,1 |  | 376.2 | [7 empty] | 60/60/3:171*2*1,1
40 | 998767203R00 | Přesun hmot pro zámečnické konstr., výšky do 24 m | % |  |  | 0 | 0 | 0 |  | 0 |  |  | 2 | 7 | 1002 | 5 | 2 | 0 | 0 | 0 | 0 | 0 | 7 | 1002
| Celkem za | 767 Konstrukce zámečnické |  |  |  | 0 |  | 3.3616 |  | 0 |  |  | 4 |  |  |  |  | 0 | 0 | 0 | 0 | 0
Díl: | 783 | Nátěry | [10 empty] | 1
41 | 783781002R00 | Nátěr DK konstrukcí impregnace 2x proti dřevokazným činitelům v barvě hnědé | m2 | 158 |  | 0 | 0.00022 | 0.03476 | 0 | 0 |  |  | 2 | 1 | 7 | 7 | 2 | 0 | 0 | 0 | 0 | 0 | 1 | 7
|  | Povrch podhledu vč. nosných hranolů a DK střech pilířů před nátěrem očistit. | [8 empty] | Povrch podhledu vč. nosných hranolů a DK střech pilířů před nátěrem očistit. |  | 3
|  | vč. očištění:158 |  | 158 | [7 empty] | vč. očištění:158
42 | 783-001.RXX | Předúprava povrchu Sa 2 1/2, W2 zbavení se mastnoty, prachu a všech volných částic | m2 | 940.4 |  | 0 | 7e-05 | 0.065828 |  | 0 |  |  | 2 | 12 | 0 | 41 | 2 | 0 | 0 | 0 | 0 | 0 | 12 | 0
|  | Stupeň korózní agresivity C 3 | [8 empty] | Stupeň korózní agresivity C 3 |  | 3
|  | 812*1,1 |  | 893.2 | [7 empty] | 812*1,1
|  | 59*0,8 |  | 47.2 | [7 empty] | 59*0,8
43 | 783-002.RXX | Nátěr OK systémem EP/PUR NDFT 200, RAL 7042 aplikace štětcem, válečkem | m2 | 1011.5 |  | 0 | 0 | 0 |  | 0 |  |  | 2 | 12 | 0 | 3 | 2 | 0 | 0 | 0 | 0 | 0 | 12 | 0
|  | repase:893,2 |  | 893.2 | [7 empty] | repase:893,2
|  | nové kce:255*0,3 |  | 76.5 | [7 empty] | nové kce:255*0,3
|  | 19*2*1,1 |  | 41.8 | [7 empty] | 19*2*1,1
44 | 783-003.RXX | Kompletní hydrof. nátěr na bází akrylátů | m2 | 11.736 |  | 0 | 0.00031 | 0.0036382 |  | 0 |  |  | 2 | 12 | 0 | 42 | 2 | 0 | 0 | 0 | 0 | 0 | 12 | 0
|  | sokl:39,12*0,3 |  | 11.736 | [7 empty] | sokl:39,12*0,3
| Celkem za | 783 Nátěry |  |  |  | 0 |  | 0.10423 |  | 0 |  |  | 4 |  |  |  |  | 0 | 0 | 0 | 0 | 0
Díl: | M21 | Elektromontáže | [10 empty] | 1
45 | M21-001.RXX | Demontáž a likvidace nefunkčních rozvodů a prvků NN a SLP (vícenásobné), v. nad 2,5 m | soub | 1 |  | 0 | 0 | 0 |  | 0 |  |  | 2 | 12 | 0 | 4 | 4 | 0 | 0 | 0 | 0 | 0 | 12 | 0
46 | M21-002.RXX | Renovace stávajicího uzemnění OK vč. propojení v rámci SO 01 a měření | soub | 1 |  | 0 | 0 | 0 |  | 0 |  |  | 2 | 12 | 0 | 5 | 4 | 0 | 0 | 0 | 0 | 0 | 12 | 0
|  | Položka zahrnuje případnou výměnu. | [8 empty] | Položka zahrnuje případnou výměnu. |  | 3
| Celkem za | M21 Elektromontáže |  |  |  | 0 |  | 0 |  | 0 |  |  | 4 |  |  |  |  | 0 | 0 | 0 | 0 | 0
Díl: | D96 | Přesuny suti a vybouraných hmot | [10 empty] | 1
47 | 979990107R00 | Poplatek za skládku suti - směs | t | 13.5502 |  | 0 | 0 | 0 | 0 | 0 |  |  | 2 | 1 | 10 | 10 | 1 | 0 | 0 | 0 | 0 | 0 | 1 | 10
|  | 21,5502-8 |  | 13.5502 | [7 empty] | 21,5502-8
48 | 979990201R00 | Poplatek za skládku suti -azbestocementové výrobky | t | 8 |  | 0 | 0 | 0 | 0 | 0 |  |  | 2 | 1 | 10 | 10 | 1 | 0 | 0 | 0 | 0 | 0 | 1 | 10
49 | 979011211R00 | Svislá doprava suti a vybour. hmot za 2.NP nošením | t | 21.5502 |  | 0 | 0 | 0 |  | 0 |  |  | 2 | 8 | 0 | 3 | 1 | 0 | 0 | 0 | 0 | 0 | 8 | 0
50 | 979011219R00 | Přípl.k svislé dopr.suti za každé další NP nošením | t | 86.2008 |  | 0 | 0 | 0 |  | 0 |  |  | 2 | 8 | 0 | 3 | 1 | 0 | 0 | 0 | 0 | 0 | 8 | 0
51 | 979081111R00 | Odvoz suti a vybour. hmot na skládku do 1 km | t | 21.5502 |  | 0 | 0 | 0 |  | 0 |  |  | 2 | 8 | 0 | 3 | 1 | 0 | 0 | 0 | 0 | 0 | 8 | 0
52 | 979081121R00 | Příplatek k odvozu za každý další 1 km | t | 1293.012 |  | 0 | 0 | 0 |  | 0 |  |  | 2 | 8 | 0 | 3 | 1 | 0 | 0 | 0 | 0 | 0 | 8 | 0
|  | 7,084*60 |  | 425.04 | [7 empty] | 7,084*60
|  | 8*60 |  | 480 | [7 empty] | 8*60
53 | 979082111R00 | Vnitrostaveništní doprava suti do 10 m | t | 21.5502 |  | 0 | 0 | 0 |  | 0 |  |  | 2 | 8 | 0 | 3 | 1 | 0 | 0 | 0 | 0 | 0 | 8 | 0
54 | 979082121R00 | Příplatek k vnitrost. dopravě suti za dalších 5 m | t | 86.2008 |  | 0 | 0 | 0 |  | 0 |  |  | 2 | 8 | 0 | 3 | 1 | 0 | 0 | 0 | 0 | 0 | 8 | 0
| Celkem za | D96 Přesuny suti a vybouraných hmot |  |  |  | 0 |  | 0 |  | 0 |  |  | 4 |  |  |  |  | 0 | 0 | 0 | 0 | 0

## SO 06 SO 06 KL
POLOŽKOVÝ ROZPOČET
Rozpočet |  | SO 06* | Vstupní prostor kina | JKSO
Objekt |  |  |  | SKP
SO 06 |  | Vstupní prostor kina |  | Měrná jednotka
Stavba |  |  |  | Počet jednotek | 0
PS118-2019 |  | Rekonstrukce letního kina Boskovice |  | Náklady na m.j. | 0
Projektant |  |  |  | Typ rozpočtu
Zpracovatel projektu
Objednatel
Dodavatel |  |  |  | Zakázkové číslo
Rozpočtoval |  |  |  | Počet listů
ROZPOČTOVÉ NÁKLADY
Základní rozpočtové náklady |  |  | Ostatní rozpočtové náklady
| HSV celkem | 0 | 0 |  | 0
Z | PSV celkem | 0
R | M práce celkem | 0
N | M dodávky celkem | 0
ZRN celkem |  | 0
HZS |  | 0
ZRN+HZS |  | 0 | Ostatní náklady neuvedené |  | 0
ZRN+ost.náklady+HZS |  | 0 | Ostatní náklady celkem |  | 0
Vypracoval |  |  | Za zhotovitele | Za objednatele
Jméno : |  |  | Jméno : | Jméno :
Datum : |  |  | Datum : | Datum :
Podpis : |  |  | Podpis: | Podpis:
Základ pro DPH |  | 21 | % | 0
DPH |  | 21 | % | 0
Základ pro DPH |  | 0 | % | 0
DPH |  | 0 | % | 0
CENA ZA OBJEKT CELKEM |  |  |  | 0
Poznámka :

## SO 06 SO 06 Rek
Stavba : |  | PS118-2019 Rekonstrukce letního kina Boskovice |  |  | Rozpočet : | SO 06*
Objekt : |  | SO 06 Vstupní prostor kina |  |  | Vstupní prostor kina
REKAPITULACE STAVEBNÍCH DÍLŮ
| Stavební díl |  | HSV | PSV | Dodávka | Montáž | HZS
1 | Zemní práce |  | 0 | 0 | 0 | 0 | 0
2 | Základy a zvláštní zakládání |  | 0 | 0 | 0 | 0 | 0
3 | Svislé a kompletní konstrukce |  | 0 | 0 | 0 | 0 | 0
4 | Vodorovné konstrukce |  | 0 | 0 | 0 | 0 | 0
5 | Komunikace |  | 0 | 0 | 0 | 0 | 0
62 | Úpravy povrchů vnější |  | 0 | 0 | 0 | 0 | 0
8 | Trubní vedení |  | 0 | 0 | 0 | 0 | 0
91 | Ostatní práce na komunikaci |  | 0 | 0 | 0 | 0 | 0
96 | Bourání konstrukcí |  | 0 | 0 | 0 | 0 | 0
97 | Prorážení otvorů |  | 0 | 0 | 0 | 0 | 0
99 | Staveništní přesun hmot |  | 0 | 0 | 0 | 0 | 0
767 | Konstrukce zámečnické |  | 0 | 0 | 0 | 0 | 0
D96 | Přesuny suti a vybouraných hmot |  | 0 | 0 | 0 | 0 | 0
| CELKEM OBJEKT |  | 0 | 0 | 0 | 0 | 0
VEDLEJŠÍ ROZPOČTOVÉ NÁKLADY
Název VRN |  |  | Kč | % | Základna |  | Kč
[5 empty] | 0 |  | 0 | 8
| CELKEM VRN |  |  |  |  | 0

## SO 06 SO 06 Pol
Položkový rozpočet
Stavba : |  | PS118-2019 Rekonstrukce letního kina Boskovice |  | Rozpočet: | SO 06*
Objekt : |  | SO 06 Vstupní prostor kina |  | Vstupní prostor kina
P.č. | Číslo položky | Název položky | MJ | množství | cena / MJ | celkem (Kč) | Jednotková hmotnost | Celková hmotnost | Jednotková dem.hmot. | Celková dem.hmot.
Díl: | 1 | Zemní práce | [10 empty] | 1
1 | 113107310R00 | Odstranění podkladu pl. 50 m2,kam.těžené tl.10 cm | m2 | 50 |  | 0 | 0 | 0 | -0.22 | -11 |  |  | 2 | 1 | 1 | 1 | 1 | 0 | 0 | 0 | 0 | 0 | 1 | 1
2 | 113107515R00 | Odstranění podkladu pl. 50 m2,kam.drcené tl.15 cm | m2 | 4.8 |  | 0 | 0 | 0 | -0.33 | -1.584 |  |  | 2 | 1 | 1 | 1 | 1 | 0 | 0 | 0 | 0 | 0 | 1 | 1
3 | 113108405R00 | Odstranění asfaltové vrstvy pl.nad 50 m2, tl. 5 cm | m2 | 210.5 |  | 0 | 0 | 0 | -0.11 | -23.155 |  |  | 2 | 1 | 1 | 1 | 1 | 0 | 0 | 0 | 0 | 0 | 1 | 1
4 | 113109415R00 | Odstranění podkladu pl.nad 50 m2, beton, tl. 15 cm | m2 | 210.5 |  | 0 | 0 | 0 | -0.36 | -75.78 |  |  | 2 | 1 | 1 | 1 | 1 | 0 | 0 | 0 | 0 | 0 | 1 | 1
5 | 113151114R00 | Fréz.živič.krytu pl.do 500 m2,pruh do 75 cm,tl.5cm | m2 | 10 |  | 0 | 0 | 0 | -0.11 | -1.1 |  |  | 2 | 1 | 1 | 1 | 1 | 0 | 0 | 0 | 0 | 0 | 1 | 1
6 | 113202111R00 | Vytrhání obrub obrubníků silničních vč. podkladního betonu | m | 40.56 |  | 0 | 0 | 0 | -0.27 | -10.9512 |  |  | 2 | 1 | 1 | 1 | 1 | 0 | 0 | 0 | 0 | 0 | 1 | 1
|  | betonové:5,52+6,3+3,68+5,44+4,22+2,5+2,92 |  | 30.58 | [7 empty] | betonové:5,52+6,3+3,68+5,44+4,22+2,5+2,92
|  | kamenné:4,74+1,22+0,86+1,54+1,62 |  | 9.98 | [7 empty] | kamenné:4,74+1,22+0,86+1,54+1,62
7 | 114203202R00 | Očištění kamene od betonu, malty | m3 | 3.8 |  | 0 | 0 | 0 | 0 | 0 |  |  | 2 | 1 | 1 | 1 | 1 | 0 | 0 | 0 | 0 | 0 | 1 | 1
|  | 7,6*0,5 |  | 3.8 | [7 empty] | 7,6*0,5
8 | 121101103R00 | Sejmutí ornice s přemístěním přes 100 do 250 m | m3 | 7.2 |  | 0 | 0 | 0 | 0 | 0 |  |  | 2 | 1 | 1 | 1 | 1 | 0 | 0 | 0 | 0 | 0 | 1 | 1
|  | 12*0,2 |  | 2.4 | [7 empty] | 12*0,2
|  | 24*0,2 |  | 4.8 | [7 empty] | 24*0,2
9 | 122202201R00 | Odkopávky pro silnice v hor. 3 do 100 m3 | m3 | 160.175 |  | 0 | 0 | 0 | 0 | 0 |  |  | 2 | 1 | 1 | 1 | 1 | 0 | 0 | 0 | 0 | 0 | 1 | 1
|  | 24*0,15 |  | 3.6 | [7 empty] | 24*0,15
|  | 210,5*0,15 |  | 31.575 | [7 empty] | 210,5*0,15
|  | 50*0,15 |  | 7.5 | [7 empty] | 50*0,15
|  | Mezisoučet |  | 42.675 | [7 empty] | Mezisoučet
|  | 18*0,5+152*0,5+65*0,5 |  | 117.5 | [7 empty] | 18*0,5+152*0,5+65*0,5
10 | 132201110R00 | Hloubení rýh š.do 60 cm v hor.3 do 50 m3, STROJNĚ | m3 | 9.531 |  | 0 | 0 | 0 | 0 | 0 |  |  | 2 | 1 | 1 | 1 | 1 | 0 | 0 | 0 | 0 | 0 | 1 | 1
|  | pro obruby:47*0,3*0,3 |  | 4.23 | [7 empty] | pro obruby:47*0,3*0,3
|  | základ zdí:9,1*0,4*0,9 |  | 3.276 | [7 empty] | základ zdí:9,1*0,4*0,9
|  | základ schodiště:4,5*0,9*0,5 |  | 2.025 | [7 empty] | základ schodiště:4,5*0,9*0,5
11 | 162301101R00 | Vodorovné přemístění výkopku z hor.1-4 do 500 m | m3 | 7.2 |  | 0 | 0 | 0 | 0 | 0 |  |  | 2 | 1 | 1 | 1 | 1 | 0 | 0 | 0 | 0 | 0 | 1 | 1
|  | ornice:12*0,2 |  | 2.4 | [7 empty] | ornice:12*0,2
|  | 24*0,2 |  | 4.8 | [7 empty] | 24*0,2
12 | 162701105R00 | Vodorovné přemístění výkopku z hor.1-4 do 10000 m | m3 | 169.706 |  | 0 | 0 | 0 | 0 | 0 |  |  | 2 | 1 | 1 | 1 | 1 | 0 | 0 | 0 | 0 | 0 | 1 | 1
|  | 24*0,15 |  | 3.6 | [7 empty] | 24*0,15
|  | 210,5*0,15 |  | 31.575 | [7 empty] | 210,5*0,15
|  | 50*0,15 |  | 7.5 | [7 empty] | 50*0,15
|  | 4,23 |  | 4.23 | [7 empty] | 4,23
|  | 117,5 |  | 117.5 | [7 empty] | 117,5
|  | 3,276 |  | 3.276 | [7 empty] | 3276
|  | 2,025 |  | 2.025 | [7 empty] | 2025
13 | 162701109R00 | Příplatek k vod. přemístění hor.1-4 za další 1 km | m3 | 1697.06 |  | 0 | 0 | 0 | 0 | 0 |  |  | 2 | 1 | 1 | 1 | 1 | 0 | 0 | 0 | 0 | 0 | 1 | 1
|  | 3,6*10 |  | 36 | [7 empty] | 3,6*10
|  | 31,575*10 |  | 315.75 | [7 empty] | 31,575*10
|  | 7,5*10 |  | 75 | [7 empty] | 7,5*10
|  | 4,23*10 |  | 42.3 | [7 empty] | 4,23*10
|  | 117,5*10 |  | 1175 | [7 empty] | 117,5*10
|  | 3,276*10 |  | 32.76 | [7 empty] | 3,276*10
|  | 2,025*10 |  | 20.25 | [7 empty] | 2,025*10
14 | 167101101R00 | Nakládání výkopku z hor.1-4 v množství do 100 m3 | m3 | 7.2 |  | 0 | 0 | 0 | 0 | 0 |  |  | 2 | 1 | 1 | 1 | 1 | 0 | 0 | 0 | 0 | 0 | 1 | 1
|  | ornice:12*0,2 |  | 2.4 | [7 empty] | ornice:12*0,2
|  | 24*0,2 |  | 4.8 | [7 empty] | 24*0,2
15 | 171201201R00 | Uložení sypaniny na skl.-sypanina na výšku přes 2m | m3 | 7.2 |  | 0 | 0 | 0 | 0 | 0 |  |  | 2 | 1 | 1 | 1 | 1 | 0 | 0 | 0 | 0 | 0 | 1 | 1
|  | ornice:12*0,2 |  | 2.4 | [7 empty] | ornice:12*0,2
|  | 24*0,2 |  | 4.8 | [7 empty] | 24*0,2
16 | 174101101R00 | Zásyp jam, rýh, šachet se zhutněním | m3 | 2 |  | 0 | 0 | 0 | 0 | 0 |  |  | 2 | 1 | 1 | 1 | 1 | 0 | 0 | 0 | 0 | 0 | 1 | 1
|  | vysprávka S4:4*0,5 |  | 2 | [7 empty] | vysprávka S4:4*0,5
17 | 181301103R00 | Rozprostření ornice, rovina, tl. 15-20 cm,do 500m2 | m2 | 70 |  | 0 | 0 | 0 | 0 | 0 |  |  | 2 | 1 | 1 | 1 | 1 | 0 | 0 | 0 | 0 | 0 | 1 | 1
|  | 12+24 |  | 36 | [7 empty] | 12+24
|  | 34 |  | 34 | [7 empty] | 34
18 | 199000002R00 | Poplatek za skládku horniny 1- 4 | m3 | 169.706 |  | 0 | 0 | 0 | 0 | 0 |  |  | 2 | 1 | 1 | 1 | 1 | 0 | 0 | 0 | 0 | 0 | 1 | 1
|  | 3,6 |  | 3.6 | [7 empty] | 3,6
|  | 31,575 |  | 31.575 | [7 empty] | 31575
|  | 7,5 |  | 7.5 | [7 empty] | 7,5
|  | 4,23 |  | 4.23 | [7 empty] | 4,23
|  | 117,5 |  | 117.5 | [7 empty] | 117,5
|  | 3,276 |  | 3.276 | [7 empty] | 3276
|  | 2,025 |  | 2.025 | [7 empty] | 2025
19 | 180400120RA0 | Založení trávníku parkového,rovina,s odplevelením | m2 | 70 |  | 0 | 0.00013 | 0.0091 | 0 | 0 |  |  | 2 | 2 | 1 | 1 | 1 | 0 | 0 | 0 | 0 | 0 | 2 | 1
20 | 1-001.RXX | Povýsadbová péče o trávník | m2 | 70 |  | 0 | 0 | 0 |  | 0 |  |  | 2 | 12 | 0 | 52 | 1 | 0 | 0 | 0 | 0 | 0 | 12 | 0
21 | 10364200 | Ornice pro pozemkové úpravy | m3 | 6.8 |  | 0 | 1.67 | 11.356 |  | 0 |  |  | 2 | 3 | 1 | 10364200 | 1 | 0 | 0 | 0 | 0 | 0 | 3 | 1
|  | 34*0,2 |  | 6.8 | [7 empty] | 34*0,2
22 | 583418024 | Kamenivo drcené frakce 16/32 | t | 3.6 |  | 0 | 1 | 3.6 |  | 0 |  |  | 2 | 3 | 1 | 583418024 | 1 | 0 | 0 | 0 | 0 | 0 | 3 | 1
|  | 2*1,8 |  | 3.6 | [7 empty] | 2*1,8
| Celkem za | 1 Zemní práce |  |  |  | 0 |  | 14.9651 |  | -123.5702 |  |  | 4 |  |  |  |  | 0 | 0 | 0 | 0 | 0
Díl: | 2 | Základy a zvláštní zakládání | [10 empty] | 1
23 | 215901101R00 | Zhutnění podloží z hornin nesoudržných do 92% PS | m2 | 235 |  | 0 | 0 | 0 | 0 | 0 |  |  | 2 | 1 | 1 | 1 | 1 | 0 | 0 | 0 | 0 | 0 | 1 | 1
|  | 18 |  | 18 | [7 empty] | 18
|  | 152 |  | 152 | [7 empty] | 152
|  | 65 |  | 65 | [7 empty] | 65
24 | 216904112R00 | Očištění tlakovou vodou zdiva stěn | m2 | 20 |  | 0 | 2e-05 | 0.0004 | 0 | 0 |  |  | 2 | 1 | 1 | 1 | 1 | 0 | 0 | 0 | 0 | 0 | 1 | 1
25 | 216904391R00 | Příplatek za ruční dočištění ocelovými kartáči | m2 | 20 |  | 0 | 0 | 0 | 0 | 0 |  |  | 2 | 1 | 1 | 1 | 1 | 0 | 0 | 0 | 0 | 0 | 1 | 1
|  | odstranění rostil a nesoudržných kamenů | [8 empty] | odstranění rostil a nesoudržných kamenů |  | 3
|  | 20 |  | 20 | [7 empty] | 20
26 | 274313621R00 | Beton základových pasů prostý C 20/25 | m3 | 3.276 |  | 0 | 2.525 | 8.2719 | 0 | 0 |  |  | 2 | 1 | 1 | 1 | 1 | 0 | 0 | 0 | 0 | 0 | 1 | 1
|  | 9,1*0,4*0,9 |  | 3.276 | [7 empty] | 9,1*0,4*0,9
| Celkem za | 2 Základy a zvláštní zakládání |  |  |  | 0 |  | 8.2723 |  | 0 |  |  | 4 |  |  |  |  | 0 | 0 | 0 | 0 | 0
Díl: | 3 | Svislé a kompletní konstrukce | [10 empty] | 1
27 | 318211119R00 | Zdivo zídky z lom. kamene do betonu | m3 | 1.2285 |  | 0 | 2.7027 | 3.3203 | 0 | 0 |  |  | 2 | 1 | 1 | 1 | 1 | 0 | 0 | 0 | 0 | 0 | 1 | 1
|  | Oboustranně lícované | [8 empty] | Oboustranně lícované |  | 3
|  | zeď 1:9,1*0,45*0,3 |  | 1.2285 | [7 empty] | zeď 1:9,1*0,45*0,3
28 | 3-001.RXX | Dozdění zídky z bouraných kamenů vč. vodorovné dopravy kamenů z meziskládky | m3 | 3.662 |  | 0 | 0 | 0 |  | 0 |  |  | 2 | 12 | 0 | 30 | 1 | 0 | 0 | 0 | 0 | 0 | 12 | 0
|  | sokl plátna:3 |  | 3 | [7 empty] | sokl plátna:3
|  | zeď 2:6,62*0,5*0,2 |  | 0.662 | [7 empty] | zeď 2:6,62*0,5*0,2
| Celkem za | 3 Svislé a kompletní konstrukce |  |  |  | 0 |  | 3.3203 |  | 0 |  |  | 4 |  |  |  |  | 0 | 0 | 0 | 0 | 0
Díl: | 4 | Vodorovné konstrukce | [10 empty] | 1
29 | 451317777R00 | Podklad pod dlažbu z betonu tl.do 10cm | m2 | 2 |  | 0 | 0.202 | 0.404 | 0 | 0 |  |  | 2 | 1 | 1 | 1 | 1 | 0 | 0 | 0 | 0 | 0 | 1 | 1
30 | 457621412R00 | Těsnění z asfaltobet. úprava spár zálivkou 2 kg/m | m | 25.02 |  | 0 | 0.0015 | 0.03753 | 0 | 0 |  |  | 2 | 1 | 1 | 1 | 1 | 0 | 0 | 0 | 0 | 0 | 1 | 1
|  | 11,86+12,16+1 |  | 25.02 | [7 empty] | 11,86+12,16+1
31 | 430320040RAA | Schodišťová konstrukce ŽB beton C 30/37 XC2, XF1 bednění, výztuž 50 kg/m3, pohledová kvalita-hlazen | m3 | 3.015 |  | 0 | 3.0195 | 9.1038 | 0 | 0 |  |  | 2 | 2 | 1 | 1 | 1 | 0 | 0 | 0 | 0 | 0 | 2 | 1
|  | 4,5*0,8*0,5 |  | 1.8 | [7 empty] | 4,5*0,8*0,5
|  | 4,5*0,9*0,15 |  | 0.6075 | [7 empty] | 4,5*0,9*0,15
|  | 4,5*0,6*0,15 |  | 0.405 | [7 empty] | 4,5*0,6*0,15
|  | 4,5*0,3*0,15 |  | 0.2025 | [7 empty] | 4,5*0,3*0,15
32 | 4-001.RXX | Zhotovení krycí desky opěrných zdí C20/25 tl. 100 mm, vyztužena pruty 40 kg/m3, bednění | m2 | 6.04 |  | 0 | 0 | 0 |  | 0 |  |  | 2 | 12 | 0 | 61 | 1 | 0 | 0 | 0 | 0 | 0 | 12 | 0
|  | zeď 1:9,1*0,3 |  | 2.73 | [7 empty] | zeď 1:9,1*0,3
|  | zeď 2 :6,62*0,5 |  | 3.31 | [7 empty] | zeď 2 :6,62*0,5
| Celkem za | 4 Vodorovné konstrukce |  |  |  | 0 |  | 9.5453 |  | 0 |  |  | 4 |  |  |  |  | 0 | 0 | 0 | 0 | 0
Díl: | 5 | Komunikace | [10 empty] | 1
33 | 564113506R00 | Podklad z asf.recyklátu po zhutn.tl.6 cm | m2 | 65 |  | 0 | 0.126 | 8.19 | 0 | 0 |  |  | 2 | 1 | 1 | 1 | 1 | 0 | 0 | 0 | 0 | 0 | 1 | 1
|  | asfaltová plocha:65 |  | 65 | [7 empty] | asfaltová plocha:65
34 | 564201111R00 | Podklad z kameniva po zhutnění tloušťky 4 cm fr. 0-4 mm | m2 | 22 |  | 0 | 0.08096 | 1.7811 | 0 | 0 |  |  | 2 | 1 | 1 | 1 | 1 | 0 | 0 | 0 | 0 | 0 | 1 | 1
|  | mlátový chodník:18 |  | 18 | [7 empty] | mlátový chodník:18
|  | úprava plochy:4 |  | 4 | [7 empty] | úprava plochy:4
35 | 564571111R00 | Zřízení podsypu/podkladu ze sypaniny tl. 25 cm | m2 | 40 |  | 0 | 0 | 0 | 0 | 0 |  |  | 2 | 1 | 1 | 1 | 1 | 0 | 0 | 0 | 0 | 0 | 1 | 1
|  | 20*2 |  | 40 | [7 empty] | 20*2
36 | 564861111RT3 | Podklad ze štěrkodrti po zhutnění tloušťky 20 cm štěrkodrť frakce 16-22 mm | m2 | 170 |  | 0 | 0.441 | 74.97 | 0 | 0 |  |  | 2 | 1 | 1 | 1 | 1 | 0 | 0 | 0 | 0 | 0 | 1 | 1
|  | mlátový chodník:18 |  | 18 | [7 empty] | mlátový chodník:18
|  | plocha z žulových kostek:152 |  | 152 | [7 empty] | plocha z žulových kostek:152
37 | 564861111RT4 | Podklad ze štěrkodrti po zhutnění tloušťky 20 cm štěrkodrť frakce 32-63 mm | m2 | 65 |  | 0 | 0.441 | 28.665 | 0 | 0 |  |  | 2 | 1 | 1 | 1 | 1 | 0 | 0 | 0 | 0 | 0 | 1 | 1
|  | asfaltová plocha:65 |  | 65 | [7 empty] | asfaltová plocha:65
38 | 564871111RT4 | Podklad ze štěrkodrti po zhutnění tloušťky 25 cm štěrkodrť frakce 0-63 mm | m2 | 470 |  | 0 | 0.55125 | 259.0875 | 0 | 0 |  |  | 2 | 1 | 1 | 1 | 1 | 0 | 0 | 0 | 0 | 0 | 1 | 1
|  | mlátový chodník:18*2 |  | 36 | [7 empty] | mlátový chodník:18*2
|  | plocha z žulových kostek:152*2 |  | 304 | [7 empty] | plocha z žulových kostek:152*2
|  | asfaltové plochy:65*2 |  | 130 | [7 empty] | asfaltové plochy:65*2
39 | 577111113RT3 | Beton asfal.ACO 8 (ABJ I),modifik. do 3 m,tl. 4 cm plochy 101-200 m2 | m2 | 71.5 |  | 0 | 0.10373 | 7.4167 | 0 | 0 |  |  | 2 | 1 | 1 | 1 | 1 | 0 | 0 | 0 | 0 | 0 | 1 | 1
|  | asfaltová plocha:65+6,5 |  | 71.5 | [7 empty] | asfaltová plocha:65+6,5
40 | 591211111R00 | Kladení dlažby drobné kostky,lože z kamen.tl. 5 cm | m2 | 152 |  | 0 | 0.11 | 16.72 | 0 | 0 |  |  | 2 | 1 | 1 | 1 | 1 | 0 | 0 | 0 | 0 | 0 | 1 | 1
41 | 591241111R00 | Kladení dlažby drobné kostky, lože z MC tl. 5 cm | m2 | 2 |  | 0 | 0.31388 | 0.62776 | 0 | 0 |  |  | 2 | 1 | 1 | 1 | 1 | 0 | 0 | 0 | 0 | 0 | 1 | 1
|  | tvar do prohlubně - vytvoření žlábku | [8 empty] | tvar do prohlubně - vytvoření žlábku |  | 3
42 | 5-001.RXX | Úprava obrubníku pro odtok vody | m2 | 2 |  | 0 | 0 | 0 |  | 0 |  |  | 2 | 12 | 0 | 43 | 1 | 0 | 0 | 0 | 0 | 0 | 12 | 0
43 | 58380120.A | Kostka dlažební drobná 8/10 tř. 1 1t = 5 m2 | m2 | 157.08 |  | 0 | 0.2 | 31.416 |  | 0 |  |  | 2 | 3 | 1 | 58380120.A | 1 | 0 | 0 | 0 | 0 | 0 | 3 | 1
|  | 152*1,02 |  | 155.04 | [7 empty] | 152*1,02
|  | 2*1,02 |  | 2.04 | [7 empty] | 2*1,02
44 | 59691019.A | Zemina | t | 16 |  | 0 | 1 | 16 |  | 0 |  |  | 2 | 3 | 1 | 59691019.A | 1 | 0 | 0 | 0 | 0 | 0 | 3 | 1
|  | 20*0,5*1,6 |  | 16 | [7 empty] | 20*0,5*1,6
| Celkem za | 5 Komunikace |  |  |  | 0 |  | 444.8741 |  | 0 |  |  | 4 |  |  |  |  | 0 | 0 | 0 | 0 | 0
Díl: | 62 | Úpravy povrchů vnější | [10 empty] | 1
45 | 620401162R00 | Impregnační ošetřující nátěr kamenné zdi | m2 | 20 |  | 0 | 0.00042 | 0.0084 | 0 | 0 |  |  | 2 | 1 | 1 | 1 | 1 | 0 | 0 | 0 | 0 | 0 | 1 | 1
46 | 627452101R00 | Spárování maltou MCs zapuštěné rovné, zdí z kamene | m2 | 31.308 |  | 0 | 0.02214 | 0.69316 | 0 | 0 |  |  | 2 | 1 | 1 | 1 | 1 | 0 | 0 | 0 | 0 | 0 | 1 | 1
|  | zeď 1:9,1*0,45*2+0,3*0,45*2 |  | 8.46 | [7 empty] | zeď 1:9,1*0,45*2+0,3*0,45*2
|  | zeď2:6,62*0,2*2+0,5*0,2*2 |  | 2.848 | [7 empty] | zeď2:6,62*0,2*2+0,5*0,2*2
|  | sokl plátna:20 |  | 20 | [7 empty] | sokl plátna:20
| Celkem za | 62 Úpravy povrchů vnější |  |  |  | 0 |  | 0.70156 |  | 0 |  |  | 4 |  |  |  |  | 0 | 0 | 0 | 0 | 0
Díl: | 8 | Trubní vedení | [10 empty] | 1
47 | 8-001.RXX | Repase šachty DN 425 | soub | 1 |  | 0 | 0 | 0 |  | 0 |  |  | 2 | 12 | 0 | 21 | 1 | 0 | 0 | 0 | 0 | 0 | 12 | 0
|  | - Výjmutí poklopu a znovu použití (uskladnění), dočasné uzavření šachty s vyčištěním. | [8 empty] | - Výjmutí poklopu a znovu použití (uskladnění), dočasné uzavření šachty s vyčištěním. |  | 3
3
|  | - Po vytýčení nových travnatých ploch odřezání nebo nastavení částí šachty DN 425 pro dopojení, obsyp a zhutnění. | [8 empty] | - Po vytýčení nových travnatých ploch odřezání nebo nastavení částí šachty DN 425 pro dopojení, obsyp a zhutnění. |  | 3
3
|  | - Výškové vytýčení - potvrzení výškové úpravy v rámci nových stavu. | [8 empty] | - Výškové vytýčení - potvrzení výškové úpravy v rámci nových stavu. |  | 3
48 | 8-002.RXX | Repase vodovodní šachty | soub | 1 |  | 0 | 0 | 0 |  | 0 |  |  | 2 | 12 | 0 | 22 | 1 | 0 | 0 | 0 | 0 | 0 | 12 | 0
|  | - Výjmutí poklopu vč. rámu a znovu použití (uskladnění), dočasné uzavření šachty s vyčištěním. | [8 empty] | - Výjmutí poklopu vč. rámu a znovu použití (uskladnění), dočasné uzavření šachty s vyčištěním. |  | 3
3
|  | - Stáv. šachta - spodní studnářská skruž, vrchní část cca 0,5 m, kombinace cihel a betobńu. | [8 empty] | - Stáv. šachta - spodní studnářská skruž, vrchní část cca 0,5 m, kombinace cihel a betobńu. |  | 3
3
|  | - Odbourání po úroveň skruže. | [8 empty] | - Odbourání po úroveň skruže. |  | 3
3
|  | - Dobetonávka z C25/30 XC2 XF4 o rozměru 1,2x1,2 m s otvorem 0,6x0,6 m výšky cca 1 m (cca 1 m3), vyztužení oceli 50 kg/ m3 + venkovní nátěr 2x ALP. | [8 empty] | - Dobetonávka z C25/30 XC2 XF4 o rozměru 1,2x1,2 m s otvorem 0,6x0,6 m výšky cca 1 m (cca 1 m3), vyztužení oceli 50 kg/ m3 + venkovní nátěr 2x ALP. |  | 3
3
|  | -Osazení a vypodložení rámu z U100, svařenec čtvercového půdorysu cca 25 kg + 2x ochranný nátěr, mechanické kotvení, těsnění pěnou. | [8 empty] | -Osazení a vypodložení rámu z U100, svařenec čtvercového půdorysu cca 25 kg + 2x ochranný nátěr, mechanické kotvení, těsnění pěnou. |  | 3
3
|  | - Jako alternativa je možno použít studnářskou přechodovou desku s otvorem 600 mm a ŽB límec přizpůsobit poklopu. | [8 empty] | - Jako alternativa je možno použít studnářskou přechodovou desku s otvorem 600 mm a ŽB límec přizpůsobit poklopu. |  | 3
3
| Celkem za | 8 Trubní vedení |  |  |  | 0 |  | 0 |  | 0 |  |  | 4 |  |  |  |  | 0 | 0 | 0 | 0 | 0
Díl: | 91 | Ostatní práce na komunikaci | [10 empty] | 1
49 | 916261111RT1 | Osazení obruby z kostek drobných, s boční opěrou včetně kostek drobných 12 cm, lože C 12/15 | m | 23.76 |  | 0 | 0.12471 | 2.9631 | 0 | 0 |  |  | 2 | 1 | 1 | 1 | 1 | 0 | 0 | 0 | 0 | 0 | 1 | 1
|  | 7*2 |  | 14 | [7 empty] | 7*2
|  | 4,88*2 |  | 9.76 | [7 empty] | 4,88*2
50 | 916661111RT3 | Osazení park. obrubníků do lože z C 12/15 s opěrou včetně obrubníku 80x250x500 mm | m | 46.86 |  | 0 | 0.1929 | 9.0393 | 0 | 0 |  |  | 2 | 1 | 1 | 1 | 1 | 0 | 0 | 0 | 0 | 0 | 1 | 1
|  | 3,16+3,7+3,92+3,68+9,8+3,6+13+6 |  | 46.86 | [7 empty] | 3,16+3,7+3,92+3,68+9,8+3,6+13+6
51 | 91-001.RXX | Příplatek za řezání obrubníků pro né rovné úseky | soub | 1 |  | 0 | 0 | 0 |  | 0 |  |  | 2 | 12 | 0 | 66 | 1 | 0 | 0 | 0 | 0 | 0 | 12 | 0
| Celkem za | 91 Ostatní práce na komunikaci |  |  |  | 0 |  | 12.0024 |  | 0 |  |  | 4 |  |  |  |  | 0 | 0 | 0 | 0 | 0
Díl: | 96 | Bourání konstrukcí | [10 empty] | 1
52 | 962022491R00 | Bourání zdiva nadzákladového kamenného na beton | m3 | 7.6 |  | 0 | 0.00112 | 0.008512 | -1.25 | -9.5 |  |  | 2 | 1 | 1 | 1 | 1 | 0 | 0 | 0 | 0 | 0 | 1 | 1
|  | zeď 1:4*0,6 |  | 2.4 | [7 empty] | zeď 1:4*0,6
|  | zeď 2:5,2 |  | 5.2 | [7 empty] | zeď 2:5,2
53 | 962042334R00 | Bourání kcí z betonu prostého | m3 | 0.795 |  | 0 | 0.0125 | 0.0099375 | -2.2 | -1.749 |  |  | 2 | 1 | 1 | 1 | 1 | 0 | 0 | 0 | 0 | 0 | 1 | 1
|  | krycí monolitická deska:1,3*0,15 |  | 0.195 | [7 empty] | krycí monolitická deska:1,3*0,15
|  | betonové prvky opěrné zdi:0,6 |  | 0.6 | [7 empty] | betonové prvky opěrné zdi:0,6
54 | 965042241R00 | Bourání mazanin betonových tl. nad 10 cm, nad 4 m2 | m3 | 0.96 |  | 0 | 0 | 0 | -2.2 | -2.112 |  |  | 2 | 1 | 1 | 1 | 1 | 0 | 0 | 0 | 0 | 0 | 1 | 1
|  | 4,8*0,2 |  | 0.96 | [7 empty] | 4,8*0,2
55 | 965049112RT1 | Příplatek, bourání mazanin se svař.síťí nad 10 cm jednostranná výztuž svařovanou sítí | m3 | 0.96 |  | 0 | 0 | 0 | 0 | 0 |  |  | 2 | 1 | 1 | 1 | 1 | 0 | 0 | 0 | 0 | 0 | 1 | 1
|  | 4,8*0,2 |  | 0.96 | [7 empty] | 4,8*0,2
| Celkem za | 96 Bourání konstrukcí |  |  |  | 0 |  | 0.01845 |  | -13.361 |  |  | 4 |  |  |  |  | 0 | 0 | 0 | 0 | 0
Díl: | 97 | Prorážení otvorů | [10 empty] | 1
56 | 978023251R00 | Vysekání a úprava spár zdiva kamenného | m2 | 20 |  | 0 | 0 | 0 | -0.014 | -0.28 |  |  | 2 | 1 | 1 | 1 | 1 | 0 | 0 | 0 | 0 | 0 | 1 | 1
| Celkem za | 97 Prorážení otvorů |  |  |  | 0 |  | 0 |  | -0.28 |  |  | 4 |  |  |  |  | 0 | 0 | 0 | 0 | 0
Díl: | 99 | Staveništní přesun hmot | [10 empty] | 1
57 | 998223011R00 | Přesun hmot, pozemní komunikace, kryt dlážděný | t | 484.5866 |  | 0 | 0 | 0 |  | 0 |  |  | 2 | 7 | 1 | 2 | 1 | 0 | 0 | 0 | 0 | 0 | 7 | 1
| Celkem za | 99 Staveništní přesun hmot |  |  |  | 0 |  | 0 |  | 0 |  |  | 4 |  |  |  |  | 0 | 0 | 0 | 0 | 0
Díl: | 767 | Konstrukce zámečnické | [10 empty] | 1
58 | 767-001.RXX | D+M oplocení dle stávajícího v. cca 1,8 m vč. kotvení a černého syntetického nátěru | m | 5 |  | 0 | 0 | 0 |  | 0 |  |  | 2 | 12 | 0 | 58 | 2 | 0 | 0 | 0 | 0 | 0 | 12 | 0
|  | Odhadovaná hmotnost: | [8 empty] | Odhadovaná hmotnost: |  | 3
|  | -výplň : 50x5 = 250 kg | [8 empty] | -výplň : 50x5 = 250 kg |  | 3
|  | -sloupek: 2x15=30 kg | [8 empty] | -sloupek: 2x15=30 kg |  | 3
|  | F:5 |  | 5 | [7 empty] | F:5
59 | 998767201R00 | Přesun hmot pro zámečnické konstr., výšky do 6 m | % |  |  | 0 | 0 | 0 |  | 0 |  |  | 2 | 7 | 1002 | 5 | 2 | 0 | 0 | 0 | 0 | 0 | 7 | 1002
| Celkem za | 767 Konstrukce zámečnické |  |  |  | 0 |  | 0 |  | 0 |  |  | 4 |  |  |  |  | 0 | 0 | 0 | 0 | 0
Díl: | D96 | Přesuny suti a vybouraných hmot | [10 empty] | 1
60 | 979081111R00 | Odvoz kamene na meziskládku vč. uložení | t | 7.6 |  | 0 | 0 | 0 |  | 0 |  |  | 2 | 12 | 0 | 15 | 1 | 0 | 0 | 0 | 0 | 0 | 12 | 0
|  | 3,8*2 |  | 7.6 | [7 empty] | 3,8*2
61 | 979081111R00 | Odvoz suti a vybour. hmot na skládku do 1 km | t | 138.7112 |  | 0 | 0 | 0 |  | 0 |  |  | 2 | 8 | 0 | 3 | 1 | 0 | 0 | 0 | 0 | 0 | 8 | 0
62 | 979081121R00 | Příplatek k odvozu za každý další 1 km | t | 2635.5128 |  | 0 | 0 | 0 |  | 0 |  |  | 2 | 8 | 0 | 3 | 1 | 0 | 0 | 0 | 0 | 0 | 8 | 0
63 | 979086112R00 | Nakládání suti a vybouraných hmot | t | 138.7112 |  | 0 | 0 | 0 |  | 0 |  |  | 2 | 8 | 0 | 3 | 1 | 0 | 0 | 0 | 0 | 0 | 8 | 0
64 | 979990107R00 | Poplatek za skládku suti | t | 138.7112 |  | 0 | 0 | 0 |  | 0 |  |  | 2 | 8 | 0 | 3 | 1 | 0 | 0 | 0 | 0 | 0 | 8 | 0
| Celkem za | D96 Přesuny suti a vybouraných hmot |  |  |  | 0 |  | 0 |  | 0 |  |  | 4 |  |  |  |  | 0 | 0 | 0 | 0 | 0

## VRN VRN KL
POLOŽKOVÝ ROZPOČET
Rozpočet |  | VRN* | Vedlejší rozpočtové náklady | JKSO
Objekt |  |  |  | SKP
VRN |  | Vedlejší rozpočtové náklady |  | Měrná jednotka
Stavba |  |  |  | Počet jednotek | 0
PS118-2019 |  | Rekonstrukce letního kina Boskovice |  | Náklady na m.j. | 0
Projektant |  |  |  | Typ rozpočtu
Zpracovatel projektu
Objednatel
Dodavatel |  |  |  | Zakázkové číslo
Rozpočtoval |  |  |  | Počet listů
ROZPOČTOVÉ NÁKLADY
Základní rozpočtové náklady |  |  | Ostatní rozpočtové náklady
| HSV celkem | 0 | 0 |  | 0
Z | PSV celkem | 0
R | M práce celkem | 0
N | M dodávky celkem | 0
ZRN celkem |  | 0
HZS |  | 0
ZRN+HZS |  | 0 | Ostatní náklady neuvedené |  | 0
ZRN+ost.náklady+HZS |  | 0 | Ostatní náklady celkem |  | 0
Vypracoval |  |  | Za zhotovitele | Za objednatele
Jméno : |  |  | Jméno : | Jméno :
Datum : |  |  | Datum : | Datum :
Podpis : |  |  | Podpis: | Podpis:
Základ pro DPH |  | 21 | % | 0
DPH |  | 21 | % | 0
Základ pro DPH |  | 0 | % | 0
DPH |  | 0 | % | 0
CENA ZA OBJEKT CELKEM |  |  |  | 0
Poznámka :

## VRN VRN Rek
Stavba : |  | PS118-2019 Rekonstrukce letního kina Boskovice |  |  | Rozpočet : | VRN*
Objekt : |  | VRN Vedlejší rozpočtové náklady |  |  | Vedlejší rozpočtové náklady
REKAPITULACE STAVEBNÍCH DÍLŮ
| Stavební díl |  | HSV | PSV | Dodávka | Montáž | HZS
001 | Zařízení staveniště |  | 0 | 0 | 0 | 0 | 0
| CELKEM OBJEKT |  | 0 | 0 | 0 | 0 | 0
VEDLEJŠÍ ROZPOČTOVÉ NÁKLADY
Název VRN |  |  | Kč | % | Základna |  | Kč
[5 empty] | 0 |  | 0 | 8
| CELKEM VRN |  |  |  |  | 0

## VRN VRN Pol
Položkový rozpočet
Stavba : |  | PS118-2019 Rekonstrukce letního kina Boskovice |  | Rozpočet: | VRN*
Objekt : |  | VRN Vedlejší rozpočtové náklady |  | Vedlejší rozpočtové náklady
P.č. | Číslo položky | Název položky | MJ | množství | cena / MJ | celkem (Kč) | Jednotková hmotnost | Celková hmotnost | Jednotková dem.hmot. | Celková dem.hmot.
Díl: | 001 | Zařízení staveniště | [9 empty] | 1
1 | 001-1 | Oplocení staveniště trvalé po celou dobu výstavby celková doba dle harmonogramu stavby | soub | 1 |  | 0 | 0 | 0 |  | 0 |  | 2 | 12 | 0 | 1 | 1 | 0 | 0 | 0 | 0 | 0 | 12 | 0
2 | 001-2 | Oplocení staveniště dočasné po dobu výstavby IO celková doba dle harmonogramu stavby | soub | 1 |  | 0 | 0 | 0 |  | 0 |  | 2 | 12 | 0 | 2 | 1 | 0 | 0 | 0 | 0 | 0 | 12 | 0
3 | 001-3 | Náklady spojené se zajištěním provozu a zařízením staveniště | soub | 1 |  | 0 | 0 | 0 |  | 0 |  | 2 | 12 | 0 | 3 | 1 | 0 | 0 | 0 | 0 | 0 | 12 | 0
|  | - mobilní kanceláře | [8 empty] | - mobilní kanceláře | 3
|  | - mobilní wc | [8 empty] | - mobilní wc | 3
|  | - sociální buňky | [8 empty] | - sociální buňky | 3
|  | - sklady | [8 empty] | - sklady | 3
|  | - provizorní zpevněné plochy pro skladování materiálů | [8 empty] | - provizorní zpevněné plochy pro skladování materiálů | 3
|  | - vnitrostaveništní rozvody všech potřebných energií vč. jejich poplatků | [8 empty] | - vnitrostaveništní rozvody všech potřebných energií vč. jejich poplatků | 3
|  | - zajištění přechodů nebo přejezdů přes výkopy | [8 empty] | - zajištění přechodů nebo přejezdů přes výkopy | 3
|  | - zabezpečení výkopu | [8 empty] | - zabezpečení výkopu | 3
|  | - kompletní odstranění zařízení staveništ vč. případné obslužné komunikace | [8 empty] | - kompletní odstranění zařízení staveništ vč. případné obslužné komunikace | 3
4 | 001-4 | Kompletační činnost | soub | 1 |  | 0 | 0 | 0 |  | 0 |  | 2 | 12 | 0 | 4 | 1 | 0 | 0 | 0 | 0 | 0 | 12 | 0
|  | - zajištění všech nezbytných úkonů inženýringu a administrativy spojené s výstavbou | [8 empty] | - zajištění všech nezbytných úkonů inženýringu a administrativy spojené s výstavbou | 3
|  | - zajištění všech dokladů nutných pro předání stavby a kolaudace | [8 empty] | - zajištění všech dokladů nutných pro předání stavby a kolaudace | 3
|  | - dodržování BOZP a ochrany ŹP | [8 empty] | - dodržování BOZP a ochrany ŹP | 3
|  | - veškeré nezbytné zkoušky a revize | [8 empty] | - veškeré nezbytné zkoušky a revize | 3
5 | 001-5 | Geodetické práce | soub | 1 |  | 0 | 0 | 0 |  | 0 |  | 2 | 12 | 0 | 5 | 1 | 0 | 0 | 0 | 0 | 0 | 12 | 0
6 | 001-6 | GP + vyřízení | soub | 2 |  | 0 | 0 | 0 |  | 0 |  | 2 | 12 | 0 | 6 | 1 | 0 | 0 | 0 | 0 | 0 | 12 | 0
7 | 001-7 | Vytýčení inženýrských sítí | soub | 1 |  | 0 | 0 | 0 |  | 0 |  | 2 | 12 | 0 | 7 | 1 | 0 | 0 | 0 | 0 | 0 | 12 | 0
8 | 001-8 | Rezerva - není součástí předmětu |  | 0 |  | 0 | 0 | 0 |  | 0 |  | 2 | 12 | 0 | 8 | 1 | 0 | 0 | 0 | 0 | 0 | 12 | 0
| Celkem za | 001 Zařízení staveniště |  |  |  | 0 |  | 0 |  | 0 |  | 4 |  |  |  |  | 0 | 0 | 0 | 0 | 0