## Uchazeč
Vyplňte následující údaje o Vaší společnosti
Obchodní název
Ulice a č.p.
Místo
PSČ
IČO
DIČ
Kontaktní osoba
telefon, fax
e-mail
Poznámka :
Ve všech listech tohoto souboru můžete měnit pouze buňky se žlutým pozadím. Jedná se o tyto údaje : - údaje o firmě - jednotkové ceny položek - připomínky k položkovému zadání
Veškeré mezisoučty se počítají automaticky. Hodnotu základu DPH zadejte ručně do příslušného sloupce v listu OBJEKT.

## Stavba
RTS
Krycí list zakázky
|  | Stavba : | 1622_01 CPVV Boskovice - stavební část
|  | Objednatel : | Město Boskovice |  |  |  | IČO : | 00279978
|  |  | Masarykovo nám. 4/2 |  |  |  | DIČ : | CZ00279978
|  | 68018 | Boskovice
Rozpočtové náklady
| Základ pro DPH |  | 0 | % |  |  | 0
| DPH |  | 0 | % |  |  | 0
| Základ pro DPH |  | 15 | % |  |  | 0
| DPH |  | 15 | % |  |  | 0
| Základ pro DPH |  | 21 | % |  |  | 0
| DPH |  | 21 | % |  |  | 0
| Cena celkem za stavbu | [5 empty] | 0
Rekapitulace stavebních objektů a provozních souborů
| Číslo a název objektu / provozního souboru |  |  |  | Celkem | Základ DPH 0 % | Základ DPH 15 % | Základ DPH 21 %
| 0 | Ostatní náklady |  |  | 0 | 0 | 0 | 0
| 1 | Stavební objekty |  |  | 0 | 0 | 0 | 0
| 2.01 | Příprava území |  |  | 0 | 0 | 0 | 0
| 2.02 | Dopravní řešení |  |  | 0 | 0 | 0 | 0
| 2.03 | Přípojka NN |  |  | 0 | 0 | 0 | 0
| 2.04 | Přípojka slaboproudu |  |  | 0 | 0 | 0 | 0
| 2.05 | Jednotná kanalizace |  |  | 0 | 0 | 0 | 0
| 2.06 | Likvidace dešťových vod, jezírko |  |  | 0 | 0 | 0 | 0
| 2.07 | Studna pro biotop a závlahu |  |  | 0 | 0 | 0 | 0
| 2.08 | Sadové úpr. (extenzivní střecha) |  |  | 0 | 0 | 0 | 0
| 2.09 | Oplocení |  |  | 0 | 0 | 0 | 0
| 2.10 | VO a areál.rozv.NN |  |  | 0 | 0 | 0 | 0
| 2.11 | Přeložky a stavební úpravy |  |  | 0 | 0 | 0 | 0
| PS | Provozní soubory (část) |  |  | 0 | 0 | 0 | 0
z | Celkem za stavbu |  |  |  | 0 | 0 | 0 | 0
Poznámky uchazeče k zadání

## 0 0.1
Položkové zadání
STAVEBNÍ OBJEKT (SO) |  |  | 0 Ostatní náklady
Rozpočet (část objektu) |  |  | 0.1 Ostatní náklady
P.č. | Číslo položky | Název položky | MJ | množství | cena / MJ | celkem (Kč) | Jednotková hmotnost | Celková hmotnost | Jednotková dem.hmot. | Celková dem.hmot.
x | 0 | Ostatní náklady
1 | 0-R001 | Vytyčení stávajících inženýrských sítí | soubor | 1 | 0 | 0 | 0 | 0 |  | 0 |  |  |  |  | 0 | 1
|  | Zaměření a vytýčení stávajících inženýrských sítí v místě stavby z hlediska jejich ochrany při provádění stavby. | [8 empty] | Zaměření a vytýčení stávajících inženýrských sítí v místě stavby z hlediska jejich ochrany při provádění stavby.
2 | 0-R002 | Zařízení staveniště | soubor | 1 | 0 | 0 | 0 | 0 |  | 0 |  |  |  |  | 0 | 1
|  | Veškeré náklady spojené s vybudováním, provozem a odstraněním zařízení staveniště. | [8 empty] | Veškeré náklady spojené s vybudováním, provozem a odstraněním zařízení staveniště.
3 | 0-R003 | Dočasné dopravní značení | soubor | 1 | 0 | 0 | 0 | 0 |  | 0 |  |  |  |  | 0 | 1
|  | Dodání dopravních značek a světelné signalizace, jejich rozmístění a přemísťování a jejich údržba v průběhu výstavby včetně následného odstranění po ukončení stavebních prací. | [8 empty] | Dodání dopravních značek a světelné signalizace, jejich rozmístění a přemísťování a jejich údržba v průběhu výstavby včetně následného odstranění po ukončení stavebních prací.
4 | 0-R004 | Průzkumy a gelogické zkoušky | soubor | 1 | 0 | 0 | 0 | 0 |  | 0 |  |  |  |  | 0 | 1
|  | Veškeré náklady na inženýrsko geologický průzkum prováděný během výstavby, geologický dozor a zatěžovací zkoušky včetně posouzení shody předpokladů projektu se skutečností, jejich vyhodnocení a vypracování potřebných posudků a zpráv. | [8 empty] | Veškeré náklady na inženýrsko geologický průzkum prováděný během výstavby, geologický dozor a zatěžovací zkoušky včetně posouzení shody předpokladů projektu se skutečností, jejich vyhodnocení a vypracování potřebných posudků a zpráv.
5 | 0-R005 | Výrobní a dodavatelská dokumentace | soubor | 1 |  | 0 | 0 | 0 |  | 0 |  |  |  |  | 0 | 1
|  | Veškeré náklady na vyhotovení dodavatelské* a výrobní (dílenské a montážní) dokumentace v rozsahu nezbytném pro provedení díla. | [8 empty] | Veškeré náklady na vyhotovení dodavatelské* a výrobní (dílenské a montážní) dokumentace v rozsahu nezbytném pro provedení díla.
|  | *) Např. dokumentace dočasných objektů zařízení staveniště, vyhotovení návhu dočasného dopravního značení, plán organizace výstavby apod. | [8 empty] | *) Např. dokumentace dočasných objektů zařízení staveniště, vyhotovení návhu dočasného dopravního značení, plán organizace výstavby apod.
6 | 0-R006 | Geodetické zaměření | soubor | 1 | 0 | 0 | 0 | 0 |  | 0 |  |  |  |  | 0 | 1
|  | Náklady na provedení skutečného zaměření stavby v rozsahu nezbytném pro zápis do katastru nemovitostí. | [8 empty] | Náklady na provedení skutečného zaměření stavby v rozsahu nezbytném pro zápis do katastru nemovitostí.
7 | 0-R007 | Dokumentace skutečného provedení stavby | soubor | 1 | 0 | 0 | 0 | 0 |  | 0 |  |  |  |  | 0 | 1
|  | Veškeré náklady na vyhotovení dokumentace skutečného provedení stavby v rozsahu potřebném pro předání díla. | [8 empty] | Veškeré náklady na vyhotovení dokumentace skutečného provedení stavby v rozsahu potřebném pro předání díla.
y | 0 | Ostatní náklady |  |  |  | 0 |  | 0 |  | 0 |  | 0 | 0 | 0
z | Celkem za objekt |  |  |  |  | 0 |  | 0 |  | 0
Poznámky uchazeče k zadání

## 1 1.1
Položkové zadání
STAVEBNÍ OBJEKT (SO) |  |  | 1 Stavební objekty
Rozpočet (část objektu) |  |  | 1.1 ASŘ + statika
P.č. | Číslo položky | Název položky | MJ | množství | cena / MJ | celkem (Kč) | Jednotková hmotnost | Celková hmotnost | Jednotková dem.hmot. | Celková dem.hmot.
x | 1 | Zemní práce
1 | 174201101R00 | Zásyp jam, rýh, šachet bez zhutnění | m3 | 19.456 | 0 | 0 | 0 | 0 | 0 | 0 | [5 empty] | 0 |  | 1
|  | Zásyp keramickým kamenivem: 3,84+11,84 |  | 15.68 | [7 empty] | Zásyp keramickým kamenivem: 3,84+11,84 |  |  |  |  | Zásyp jam, rýh, šachet bez zhutnění
|  | Pro stromy v hledišti: 1,33*1,595*0,89*2 |  | 3.776 | [7 empty] | Pro stromy v hledišti: 1,33*1,595*0,89*2 |  |  |  |  | Zásyp keramickým kamenivem: 3,84+11,84
2 | 10371500 | Substrát zahradnický B VL | m3 | 3.776 | 0 | 0 | 0.6 | 2.2656 |  | 0 | [5 empty] | 0 |  | 1
|  | Pro stromy v hledišti:1,33*1,595*0,89*2 |  | 3.776 | [7 empty] | Pro stromy v hledišti:1,33*1,595*0,89*2 |  |  |  |  | Substrát zahradnický B VL
3 | 58761503 | Keramzit Liapor fr. 8 - 16 VL | m3 | 15.68 | 0 | 0 | 0.3 | 4.704 |  | 0 | [5 empty] | 0 |  | 1
|  | Keramické kamenivo z expandovaného jílu fr. 8-16mm, objem. hm. zrna 575 kg/m3. | [8 empty] | Keramické kamenivo z expandovaného jílu fr. 8-16mm, objem. hm. zrna 575 kg/m3.
|  | Zásyp keramickým kamenivem:3,84+11,84 |  | 15.68 | [7 empty] | Zásyp keramickým kamenivem:3,84+11,84 |  |  |  |  | Keramické kamenivo z expandovaného jílu fr. 8-16mm, objem. hm. zrna 575 kg/m3.
y | 1 | Zemní práce |  |  |  | 0 |  | 6.9696 |  | 0 |  |  | 0 | 6.9696 | 0
x | 21 | Úprava podloží a základ.spáry
4 | 119001201R00 | Úprava zemin vápnem, tl. vrstvy 15 - 30 cm | m3 | 120 | 0 | 0 | 0 | 0 | 0 | 0 | [5 empty] | 0 |  | 1
|  | Začátek provozního součtu |  | 0 | [7 empty] | Začátek provozního součtu |  |  |  |  | Úprava zemin vápnem, tl. vrstvy 15 - 30 cm
|  | Fig. 2 - hlavní budova: 504,90 |  | 504.9 | [7 empty] | Fig. 2 - hlavní budova: 504,90 |  |  |  |  | Začátek provozního součtu
|  | Fig. 3 - dtto pódium: 75,90 |  | 75.9 | [7 empty] | Fig. 3 - dtto pódium: 75,90 |  |  |  |  | Fig. 2 - hlavní budova: 504,90
|  | Fig. 6 - nové soc.zař: 152,50 |  | 152.5 | [7 empty] | Fig. 6 - nové soc.zař: 152,50 |  |  |  |  | Fig. 3 - dtto pódium: 75,90
|  | Fig. 9 - hlediště 1.st: 27,40 |  | 27.4 | [7 empty] | Fig. 9 - hlediště 1.st: 27,40 |  |  |  |  | Fig. 6 - nové soc.zař: 152,50
|  | Fig.10 - hlediště 2.st: 39,30 |  | 39.3 | [7 empty] | Fig.10 - hlediště 2.st: 39,30 |  |  |  |  | Fig. 9 - hlediště 1.st: 27,40
|  | Konec provozního součtu |  | 800 | [7 empty] | Konec provozního součtu |  |  |  |  | Fig.10 - hlediště 2.st: 39,30
|  | Hl.dle rozhodnutí geotechnika: 0,15*800,00 |  | 120 | [7 empty] | Hl.dle rozhodnutí geotechnika: 0,15*800,00 |  |  |  |  | Konec provozního součtu
5 | 213151121R00 | Montáž geotextílie | m2 | 1082.7712 | 0 | 0 | 4e-05 | 0.043311 | 0 | 0 | [5 empty] | 0 |  | 1
|  | Fig. 2 - hlavní budova: 504,90+((43,94+25,1)*2-7,27)*(0,30+0,15) |  | 563.7645 | [7 empty] | Fig. 2 - hlavní budova: 504,90+((43,94+25,1)*2-7,27)*(0,30+0,15) |  |  |  |  | Montáž geotextílie
|  | Fig. 3 - hl.budova pódium: 75,90+((9,93+5,04)*2+7,27)*(0,30+0,15) |  | 92.6445 | [7 empty] | Fig. 3 - hl.budova pódium: 75,90+((9,93+5,04)*2+7,27)*(0,30+0,15) |  |  |  |  | Fig. 2 - hlavní budova: 504,90+((43,94+25,1)*2-7,27)*(0,30+0,15)
|  | Fig. 6 - nové soc.zař: 152,50+120,00*(0,30+0,15) |  | 206.5 | [7 empty] | Fig. 6 - nové soc.zař: 152,50+120,00*(0,30+0,15) |  |  |  |  | Fig. 3 - hl.budova pódium: 75,90+((9,93+5,04)*2+7,27)*(0,30+0,15)
|  | Fig. 9 - hlediště 1.st: 27,40+12,107*(0,16+0,15)+15,833*0,70 |  | 42.2363 | [7 empty] | Fig. 9 - hlediště 1.st: 27,40+12,107*(0,16+0,15)+15,833*0,70 |  |  |  |  | Fig. 6 - nové soc.zař: 152,50+120,00*(0,30+0,15)
|  | Fig.10 - hlediště 2.st: 39,30+20,024*0,72 |  | 53.7173 | [7 empty] | Fig.10 - hlediště 2.st: 39,30+20,024*0,72 |  |  |  |  | Fig. 9 - hlediště 1.st: 27,40+12,107*(0,16+0,15)+15,833*0,70
|  | Fig.11 - hlediště 3.st: 48,40+24,215*0,84 |  | 68.7406 | [7 empty] | Fig.11 - hlediště 3.st: 48,40+24,215*0,84 |  |  |  |  | Fig.10 - hlediště 2.st: 39,30+20,024*0,72
|  | Fig.12 - hlediště 4.st: 33,60+29,146*0,74 |  | 55.168 | [7 empty] | Fig.12 - hlediště 4.st: 33,60+29,146*0,74 |  |  |  |  | Fig.11 - hlediště 3.st: 48,40+24,215*0,84
6 | 271521111R00 | Polštář základu z kameniva hr. drceného 63-125 mm | m3 | 79.472 | 0 | 0 | 1.818 | 144.4801 | 0 | 0 | [5 empty] | 0 |  | 1
|  | Začátek provozního součtu |  | 0 | [7 empty] | Začátek provozního součtu |  |  |  |  | Polštář základu z kameniva hr. drceného 63-125 mm
|  | Fig. 2 - hlavní budova (-zákl.pódia): 504,90-0,55*9,60 |  | 499.62 | [7 empty] | Fig. 2 - hlavní budova (-zákl.pódia): 504,90-0,55*9,60 |  |  |  |  | Začátek provozního součtu
|  | Fig. 3 - dtto pódium: 75,90 |  | 75.9 | [7 empty] | Fig. 3 - dtto pódium: 75,90 |  |  |  |  | Fig. 2 - hlavní budova (-zákl.pódia): 504,90-0,55*9,60
|  | Fig. 6 - nové soc.zař: 152,50 |  | 152.5 | [7 empty] | Fig. 6 - nové soc.zař: 152,50 |  |  |  |  | Fig. 3 - dtto pódium: 75,90
|  | Fig. 9 - hlediště 1.st: 27,40 |  | 27.4 | [7 empty] | Fig. 9 - hlediště 1.st: 27,40 |  |  |  |  | Fig. 6 - nové soc.zař: 152,50
|  | Fig.10 - hlediště 2.st: 39,30 |  | 39.3 | [7 empty] | Fig.10 - hlediště 2.st: 39,30 |  |  |  |  | Fig. 9 - hlediště 1.st: 27,40
|  | Konec provozního součtu |  | 794.72 | [7 empty] | Konec provozního součtu |  |  |  |  | Fig.10 - hlediště 2.st: 39,30
|  | Dle rozhodnutí geotechnika: 0,10*794,72 |  | 79.472 | [7 empty] | Dle rozhodnutí geotechnika: 0,10*794,72 |  |  |  |  | Konec provozního součtu
7 | 271531111X00 | Polštář základu z kameniva hr. drceného 0-63 mm | m3 | 363.6578 | 0 | 0 | 1.7816 | 647.9073 | 0 | 0 | [5 empty] | 0 |  | 1
|  | Začátek provozního součtu |  | 0 | [7 empty] | Začátek provozního součtu |  |  |  |  | Polštář základu z kameniva hr. drceného 0-63 mm
|  | Fig. 2 - hlavní budova (-zákl.pódia):504,90-0,55*9,60 |  | 499.62 | [7 empty] | Fig. 2 - hlavní budova (-zákl.pódia):504,90-0,55*9,60 |  |  |  |  | Začátek provozního součtu
|  | Fig. 3 - dtto pódium:75,90 |  | 75.9 | [7 empty] | Fig. 3 - dtto pódium:75,90 |  |  |  |  | Fig. 2 - hlavní budova (-zákl.pódia):504,90-0,55*9,60
|  | Fig. 6 - nové soc.zař:152,50 |  | 152.5 | [7 empty] | Fig. 6 - nové soc.zař:152,50 |  |  |  |  | Fig. 3 - dtto pódium:75,90
|  | Konec provozního součtu |  | 728.02 | [7 empty] | Konec provozního součtu |  |  |  |  | Fig. 6 - nové soc.zař:152,50
|  | Fig. 2, 3, 6: 0,30*728,0200 |  | 218.406 | [7 empty] | Fig. 2, 3, 6: 0,30*728,0200 |  |  |  |  | Konec provozního součtu
|  | Fig. 9-12 - hlediště stupně: 17,20*6,70 |  | 115.24 | [7 empty] | Fig. 9-12 - hlediště stupně: 17,20*6,70 |  |  |  |  | Fig. 2, 3, 6: 0,30*728,0200
|  | Fig. 9-12 - hlediště schody: 1,713*8,76*2 |  | 30.0118 | [7 empty] | Fig. 9-12 - hlediště schody: 1,713*8,76*2 |  |  |  |  | Fig. 9-12 - hlediště stupně: 17,20*6,70
8 | 271531112R00 | Polštář základu z kameniva hr. drceného 32-63 mm | m3 | 218.406 | 0 | 0 | 1.7816 | 389.1209 | 0 | 0 | [5 empty] | 0 |  | 1
|  | Začátek provozního součtu |  | 0 | [7 empty] | Začátek provozního součtu |  |  |  |  | Polštář základu z kameniva hr. drceného 32-63 mm
|  | Fig. 2 - hlavní budova (-zákl.pódia):504,90-0,55*9,60 |  | 499.62 | [7 empty] | Fig. 2 - hlavní budova (-zákl.pódia):504,90-0,55*9,60 |  |  |  |  | Začátek provozního součtu
|  | Fig. 3 - dtto pódium:75,90 |  | 75.9 | [7 empty] | Fig. 3 - dtto pódium:75,90 |  |  |  |  | Fig. 2 - hlavní budova (-zákl.pódia):504,90-0,55*9,60
|  | Fig. 6 - nové soc.zař:152,50 |  | 152.5 | [7 empty] | Fig. 6 - nové soc.zař:152,50 |  |  |  |  | Fig. 3 - dtto pódium:75,90
|  | Konec provozního součtu |  | 728.02 | [7 empty] | Konec provozního součtu |  |  |  |  | Fig. 6 - nové soc.zař:152,50
|  | 0,30*728,0200 |  | 218.406 | [7 empty] | 0,30*728,0200 |  |  |  |  | Konec provozního součtu
9 | 58530120.A | Vápno bílé CL 90 (pro stabilizaci) VL | t | 8.56 | 0 | 0 | 1 | 8.56 |  | 0 | [5 empty] | 0 |  | 1
|  | Začátek provozního součtu |  | 0 | [7 empty] | Začátek provozního součtu |  |  |  |  | Vápno bílé CL 90 (pro stabilizaci) VL
|  | Fig. 2 - hlavní budova:504,90 |  | 504.9 | [7 empty] | Fig. 2 - hlavní budova:504,90 |  |  |  |  | Začátek provozního součtu
|  | Fig. 3 - dtto pódium:75,90 |  | 75.9 | [7 empty] | Fig. 3 - dtto pódium:75,90 |  |  |  |  | Fig. 2 - hlavní budova:504,90
|  | Fig. 6 - nové soc.zař:152,50 |  | 152.5 | [7 empty] | Fig. 6 - nové soc.zař:152,50 |  |  |  |  | Fig. 3 - dtto pódium:75,90
|  | Fig. 9 - hlediště 1.st:27,40 |  | 27.4 | [7 empty] | Fig. 9 - hlediště 1.st:27,40 |  |  |  |  | Fig. 6 - nové soc.zař:152,50
|  | Fig.10 - hlediště 2.st:39,30 |  | 39.3 | [7 empty] | Fig.10 - hlediště 2.st:39,30 |  |  |  |  | Fig. 9 - hlediště 1.st:27,40
|  | Konec provozního součtu |  | 800 | [7 empty] | Konec provozního součtu |  |  |  |  | Fig.10 - hlediště 2.st:39,30
|  | Do 10 kg/m2: 800,00*0,01*1,07 |  | 8.56 | [7 empty] | Do 10 kg/m2: 800,00*0,01*1,07 |  |  |  |  | Konec provozního součtu
10 | 69366055 | GEOFILTEX 63 100% PP 63/30 300 g/m2 šíře do 8,8m | m2 | 1191.0483 | 0 | 0 | 0.0003 | 0.35731 |  | 0 | [5 empty] | 0 |  | 1
|  | 1082,7712*1,10 |  | 1191.0483 | [7 empty] | 1082,7712*1,10 |  |  |  |  | GEOFILTEX 63 100% PP 63/30 300 g/m2 šíře do 8,8m
y | 21 | Úprava podloží a základ.spáry |  |  |  | 0 |  | 1190.4689 |  | 0 |  |  | 0 | 1190.4689 | 0
x | 22 | Piloty
11 | 311320052XAC | Zdi nadzákladové ŽB z betonu C 30/37, tl. 25 cm oboustranné bednění, výztuž 150 kg/m3 | m2 | 50.84 | 0 | 0 | 0.88283 | 44.8831 | 0 | 0 | [5 empty] | 0 |  | 1
|  | Beton C30/37 XC4, XF3 (CZ, F.1) | [8 empty] | Beton C30/37 XC4, XF3 (CZ, F.1)
|  | Zeď vytažená z převázky pilot:50,84 |  | 50.84 | [7 empty] | Zeď vytažená z převázky pilot:50,84 |  |  |  |  | Beton C30/37 XC4, XF3 (CZ, F.1)
12 | 22-R001 | Vrtané piloty pr.900mm | kpl | 1 | 0 | 0 | 0 | 0 |  | 0 | [5 empty] | 0 |  | 1
13 | 22-R002 | Převázka | kpl | 1 | 0 | 0 | 0 | 0 |  | 0 | [5 empty] | 0 |  | 1
14 | 22-R003 | Torkret 90 m2 | kpl | 1 | 0 | 0 | 0 | 0 |  | 0 | [5 empty] | 0 |  | 1
15 | 22-R004 | Rozebrání dlažeb z drobných kostek v kam. Těžené | m2 | 1 | 0 | 0 |  | 0 |  | 0 | [5 empty] | 0 |  | 125
16 | 22-R005 | Doprava vrtné soupravy | kpl | 1 | 0 | 0 | 0 | 0 |  | 0 | [5 empty] | 0 |  | 1
y | 22 | Piloty |  |  |  | 0 |  | 44.8831 |  | 0 |  |  | 0 | 44.8831 | 0
x | 27 | Základy
17 | 273323411RT8 | Železobeton základ. desek vodostavební C 25/30 XC2, XA2 odolnost proti chemicky agresiv. prostř. | m3 | 311.7758 | 0 | 0 | 2.525 | 787.2339 | 0 | 0 | [5 empty] | 0 |  | 1
|  | H.H. -0,200, D.H. -0,600: 0,40*502,35 |  | 200.94 | [7 empty] | H.H. -0,200, D.H. -0,600: 0,40*502,35 |  |  |  |  | Železobeton základ. desek vodostavební C 25/30 XC2, XA2 odolnost proti chemicky agresiv. prostř.
|  | H.H. +0,150, D.H. -0,250: 0,40*83,61 |  | 33.444 | [7 empty] | H.H. +0,150, D.H. -0,250: 0,40*83,61 |  |  |  |  | H.H. -0,200, D.H. -0,600: 0,40*502,35
|  | Pata OZ hlediště: 0,42*49,54 |  | 20.8068 | [7 empty] | Pata OZ hlediště: 0,42*49,54 |  |  |  |  | H.H. +0,150, D.H. -0,250: 0,40*83,61
|  | H.H. -0,200, D.H. -0,700: 0,50*113,17 |  | 56.585 | [7 empty] | H.H. -0,200, D.H. -0,700: 0,50*113,17 |  |  |  |  | Pata OZ hlediště: 0,42*49,54
18 | 273351215R00 | Bednění stěn základových desek - zřízení | m2 | 135.6795 | 0 | 0 | 0.0392 | 5.3186 | 0 | 0 | [5 empty] | 0 |  | 1
|  | H.H. -0,200, D.H. -0,600: 0,40*(2,153+39,2+12,968+7,151+0,548+23,693) |  | 34.2852 | [7 empty] | H.H. -0,200, D.H. -0,600: 0,40*(2,153+39,2+12,968+7,151+0,548+23,693) |  |  |  |  | Bednění stěn základových desek - zřízení
|  | H.H. +0,150, D.H. -0,250: 0,40*(15,063+1,959+5,065+5,292+9,90) |  | 14.9116 | [7 empty] | H.H. +0,150, D.H. -0,250: 0,40*(15,063+1,959+5,065+5,292+9,90) |  |  |  |  | H.H. -0,200, D.H. -0,600: 0,40*(2,153+39,2+12,968+7,151+0,548+23,693)
|  | dtto: 0,35*(0,40*2+7,151) |  | 2.7828 | [7 empty] | dtto: 0,35*(0,40*2+7,151) |  |  |  |  | H.H. +0,150, D.H. -0,250: 0,40*(15,063+1,959+5,065+5,292+9,90)
|  | Pata OZ hlediště: 0,42*(1,70+2,811+4,422+1,00+12,004+2,704) |  | 10.3492 | [7 empty] | Pata OZ hlediště: 0,42*(1,70+2,811+4,422+1,00+12,004+2,704) |  |  |  |  | dtto: 0,35*(0,40*2+7,151)
|  | dtto: 0,42*(20,261+2,811) |  | 9.6902 | [7 empty] | dtto: 0,42*(20,261+2,811) |  |  |  |  | Pata OZ hlediště: 0,42*(1,70+2,811+4,422+1,00+12,004+2,704)
|  | H.H. -0,200, D.H. -0,700: 0,50*(0,45+10,914+6,08+2,28+10,644+5,261) |  | 17.8145 | [7 empty] | H.H. -0,200, D.H. -0,700: 0,50*(0,45+10,914+6,08+2,28+10,644+5,261) |  |  |  |  | dtto: 0,42*(20,261+2,811)
|  | dtto: 0,50*(5,785+5,796+2,001+5,761+4,475+5,682+2,00+5,647+5,732) |  | 21.4395 | [7 empty] | dtto: 0,50*(5,785+5,796+2,001+5,761+4,475+5,682+2,00+5,647+5,732) |  |  |  |  | H.H. -0,200, D.H. -0,700: 0,50*(0,45+10,914+6,08+2,28+10,644+5,261)
|  | dtto: 0,50*(5,957+0,85+7,95+34,056) |  | 24.4065 | [7 empty] | dtto: 0,50*(5,957+0,85+7,95+34,056) |  |  |  |  | dtto: 0,50*(5,785+5,796+2,001+5,761+4,475+5,682+2,00+5,647+5,732)
19 | 273351216R00 | Bednění stěn základových desek - odstranění | m2 | 135.6795 | 0 | 0 | 0 | 0 | 0 | 0 | [5 empty] | 0 |  | 1
20 | 273361821R00 | Výztuž základových desek z beton. oceli B 500B | t | 28.3594 | 0 | 0 | 1.0217 | 28.9759 | 0 | 0 | [5 empty] | 0 |  | 1
|  | ZD - dolní vrstva: 12,2292 |  | 12.2292 | [7 empty] | ZD - dolní vrstva: 12,2292 |  |  |  |  | Výztuž základových desek z beton. oceli B 500B
|  | ZD - distanční výztuž: 1,5384 |  | 1.5384 | [7 empty] | ZD - distanční výztuž: 1,5384 |  |  |  |  | ZD - dolní vrstva: 12,2292
|  | ZD - horní vrstva: 8,4769 |  | 8.4769 | [7 empty] | ZD - horní vrstva: 8,4769 |  |  |  |  | ZD - distanční výztuž: 1,5384
|  | ZD - venkovní část: 5,7528+0,3621 |  | 6.1149 | [7 empty] | ZD - venkovní část: 5,7528+0,3621 |  |  |  |  | ZD - horní vrstva: 8,4769
21 | 274313611R00 | Beton základových pasů prostý C 16/20 | m3 | 5.808 | 0 | 0 | 2.525 | 14.6652 | 0 | 0 | [5 empty] | 0 |  | 1
|  | Pod pódiem: 1,10*0,55*9,60 |  | 5.808 | [7 empty] | Pod pódiem: 1,10*0,55*9,60 |  |  |  |  | Beton základových pasů prostý C 16/20
22 | 931981012X00 | Těsnění prac.spár bentonit.páskou 20x15 mm, mřížka bez dodávky materiálu | m | 76.6 | 0 | 0 | 0.00095 | 0.07277 | 0 | 0 | [5 empty] | 0 |  | 1
|  | Základy - půdorys: 55,00+12,00 |  | 67 | [7 empty] | Základy - půdorys: 55,00+12,00 |  |  |  |  | Těsnění prac.spár bentonit.páskou 20x15 mm, mřížka bez dodávky materiálu
|  | Det.F: 0,60*8*2 |  | 9.6 | [7 empty] | Det.F: 0,60*8*2 |  |  |  |  | Základy - půdorys: 55,00+12,00
23 | 939941112R00 | Těsnění pracovní spáry plechem mezi dnem a stěnou | m | 63 | 0 | 0 | 0.00891 | 0.56133 | 0 | 0 | [5 empty] | 0 |  | 1
|  | Detail A: 55,00 |  | 55 | [7 empty] | Detail A: 55,00 |  |  |  |  | Těsnění pracovní spáry plechem mezi dnem a stěnou
|  | Detail B: 8,00 |  | 8 | [7 empty] | Detail B: 8,00 |  |  |  |  | Detail A: 55,00
24 | 27-R001 | Osazení prvků JORDAHL | kus | 3 | 0 | 0 | 0 | 0 |  | 0 | [5 empty] | 0 |  | 1
25 | 27-R002 | Těsnění dilatační spáry mezi stáv. a novou kcí. | m | 28 | 0 | 0 | 0.03496 | 0.97888 |  | 0 | [5 empty] | 0 |  | 1
|  | Detail E: 28,00 |  | 28 | [7 empty] | Detail E: 28,00 |  |  |  |  | Těsnění dilatační spáry mezi stáv. a novou kcí.
26 | 27-R003 | Osazení systémových prostupových tvarovek | kus | 18 | 0 | 0 | 0 | 0 |  | 0 | [5 empty] | 0 |  | 1
27 | 27-R0091 | Osazení systémových prostupových průchodek | kus | 2 | 0 | 0 | 0 | 0 |  | 0 | [5 empty] | 0 |  | 1
|  | Pro elektro: 2 |  | 2 | [7 empty] | Pro elektro: 2 |  |  |  |  | Osazení systémových prostupových průchodek
28 | SPCM 27001 | Výztuž proti protlačení | kus | 3 | 0 | 0 | 0 | 0 |  | 0 | [5 empty] | 0 |  | 1
29 | SPCM 27002 | Spárový těsnící plech do pracovní spáry | m | 55 | 0 | 0 | 0 | 0 |  | 0 | [5 empty] | 0 |  | 1
|  | komplet vč. montážních spon | [8 empty] | komplet vč. montážních spon
30 | SPCM 27003 | Spárový těsnící plech do pracovní spáry | m | 8 | 0 | 0 | 0 | 0 |  | 0 | [5 empty] | 0 |  | 1
|  | komplet vč. montážních spon | [8 empty] | komplet vč. montážních spon
31 | SPCM 27004 | Těsnící pás do dilatační spáry | m | 28 | 0 | 0 | 0 | 0 |  | 0 | [5 empty] | 0 |  | 1
|  | komplet | [8 empty] | komplet
32 | SPCM 27005 | Prostupová tvarovka SP1 | kus | 18 | 0 | 0 | 0 | 0 |  | 0 | [5 empty] | 0 |  | 1
33 | SPCM 27006 | Bentonitový bobtnavý pásek 20x15 mm vč. mřížky | m | 80.43 | 0 | 0 | 0 | 0 |  | 0 | [5 empty] | 0 |  | 1
|  | (67,00+9,60)*1,05 |  | 80.43 | [7 empty] | (67,00+9,60)*1,05 |  |  |  |  | Bentonitový bobtnavý pásek 20x15 mm vč. mřížky
34 | SPCM 27007 | Systémová prostupová průchodka DN 100 | kus | 2 | 0 | 0 | 0 | 0 |  | 0 | [5 empty] | 0 |  | 1
y | 27 | Základy |  |  |  | 0 |  | 837.8066 |  | 0 |  |  | 0 | 837.8066 | 0
x | 31 | Zdi podpěrné a volné
35 | 311112130RT4 | Stěna z tvárnic ztraceného bednění, tl. 30 cm zalití tvárnic betonem C 25/30 | m2 | 126.02 | 0 | 0 | 0.77123 | 97.1904 | 0 | 0 | [5 empty] | 0 |  | 1
|  | Nové soc.zaž: 3,00*5,00 |  | 15 | [7 empty] | Nové soc.zaž: 3,00*5,00 |  |  |  |  | Stěna z tvárnic ztraceného bednění, tl. 30 cm zalití tvárnic betonem C 25/30
|  | Za gabiony: 111,02 |  | 111.02 | [7 empty] | Za gabiony: 111,02 |  |  |  |  | Nové soc.zaž: 3,00*5,00
36 | 313216112RT1 | Obklad stěn gabiony š.200 mm, oko 100x50 mm bez dodávky lomového kamene | m2 | 169.0804 | 0 | 0 | 0.01957 | 3.3089 | 0 | 0 | [5 empty] | 0 |  | 1
|  | Stupně hlediště: 0,42*(10,096+11,843+13,59+15,338-1,71+17,086-1,71*2) |  | 26.3857 | [7 empty] | Stupně hlediště: 0,42*(10,096+11,843+13,59+15,338-1,71+17,086-1,71*2) |  |  |  |  | Obklad stěn gabiony š.200 mm, oko 100x50 mm bez dodávky lomového kamene
|  | dtto: 0,42*(18,833-1,71*2+20,58-1,71)+0,99*1,71*2 |  | 17.7847 | [7 empty] | dtto: 0,42*(18,833-1,71*2+20,58-1,71)+0,99*1,71*2 |  |  |  |  | Stupně hlediště: 0,42*(10,096+11,843+13,59+15,338-1,71+17,086-1,71*2)
|  | Venkovní stěna: 124,91 |  | 124.91 | [7 empty] | Venkovní stěna: 124,91 |  |  |  |  | dtto: 0,42*(18,833-1,71*2+20,58-1,71)+0,99*1,71*2
37 | 58380757 | Kámen lomový | t | 78.1151 | 0 | 0 | 1 | 78.1151 |  | 0 | [5 empty] | 0 |  | 1
|  | stěna tl.150mmt/m2: 0*0,3465 |  | 0 | [7 empty] | stěna tl.150mmt/m2: 0*0,3465 |  |  |  |  | Kámen lomový
|  | stěna tl.200mmt/m2: 169,0804*0,4620 |  | 78.1151 | [7 empty] | stěna tl.200mmt/m2: 169,0804*0,4620 |  |  |  |  | stěna tl.150mmt/m2: 0*0,3465
y | 31 | Zdi podpěrné a volné |  |  |  | 0 |  | 178.6144 |  | 0 |  |  | 0 | 178.6144 | 0
x | 32 | Zdi přehradní a opěrné
38 | 311321412R00 | Železobeton nadzákladových zdí C 30/37 XC3, XF1, XA2 (CZ, F.1) | m3 | 12.6043 | 0 | 0 | 2.5277 | 31.8595 | 0 | 0 | [5 empty] | 0 |  | 1
|  | Nové soc.zař: 0,30*(3,20*(3,543+5,368+2,329)-3,00*(1,05+0,95*2)) |  | 8.1354 | [7 empty] | Nové soc.zař: 0,30*(3,20*(3,543+5,368+2,329)-3,00*(1,05+0,95*2)) |  |  |  |  | Železobeton nadzákladových zdí C 30/37 XC3, XF1, XA2 (CZ, F.1)
|  | Pata zdí ze ztraceného bednění: 0,20*0,30*(5,00+27,581) |  | 1.9549 | [7 empty] | Pata zdí ze ztraceného bednění: 0,20*0,30*(5,00+27,581) |  |  |  |  | Nové soc.zař: 0,30*(3,20*(3,543+5,368+2,329)-3,00*(1,05+0,95*2))
|  | dtto hlava: 0,30*8,38 |  | 2.514 | [7 empty] | dtto hlava: 0,30*8,38 |  |  |  |  | Pata zdí ze ztraceného bednění: 0,20*0,30*(5,00+27,581)
39 | 311351105R00 | Bednění nadzákladových zdí oboustranné - zřízení | m2 | 108.5388 | 0 | 0 | 0.03931 | 4.2667 | 0 | 0 | [5 empty] | 0 |  | 1
|  | Nové soc.zař: 3,20*(3,543+5,368+0,30+5,179+3,341+2,392+2,141) |  | 71.2448 | [7 empty] | Nové soc.zař: 3,20*(3,543+5,368+0,30+5,179+3,341+2,392+2,141) |  |  |  |  | Bednění nadzákladových zdí oboustranné - zřízení
|  | Pata OS3: 0,20*(5,00+27,581+0,30*2)*2 |  | 13.2724 | [7 empty] | Pata OS3: 0,20*(5,00+27,581+0,30*2)*2 |  |  |  |  | Nové soc.zař: 3,20*(3,543+5,368+0,30+5,179+3,341+2,392+2,141)
|  | dtto hlava: 0,30*(8,66+23,461+7,615+0,30)*2 |  | 24.0216 | [7 empty] | dtto hlava: 0,30*(8,66+23,461+7,615+0,30)*2 |  |  |  |  | Pata OS3: 0,20*(5,00+27,581+0,30*2)*2
40 | 311351106R00 | Bednění nadzákladových zdí oboustranné-odstranění | m2 | 108.5388 | 0 | 0 | 0 | 0 | 0 | 0 | [5 empty] | 0 |  | 1
41 | 311361821R00 | Výztuž nadzáklad. zdí z betonářské oceli B 500B | t | 12.4533 | 0 | 0 | 1.0203 | 12.706 | 0 | 0 | [5 empty] | 0 |  | 1
|  | Výztuž všech zdí (vč. tvárnic ztraceného bednění): 12,4533 |  | 12.4533 | [7 empty] | Výztuž všech zdí (vč. tvárnic ztraceného bednění): 12,4533 |  |  |  |  | Výztuž nadzáklad. zdí z betonářské oceli B 500B
42 | 327321114RT8 | Opěrné zdi z bet. železového vodostaveb. C 25/30 XC2, XA2 odolnost proti chemicky agresiv. prostř. | m3 | 83.5599 | 0 | 0 | 3.0045 | 251.0549 | 0 | 0 | [5 empty] | 0 |  | 1
|  | Hl.budova: 0,30*3,55*(23,695+0,30) |  | 25.5547 | [7 empty] | Hl.budova: 0,30*3,55*(23,695+0,30) |  |  |  |  | Opěrné zdi z bet. železového vodostaveb. C 25/30 XC2, XA2 odolnost proti chemicky agresiv. prostř.
|  | dtto: 0,30*(2,29*(10,15+6,95+5,365+1,66))+1,95*2 |  | 20.4739 | [7 empty] | dtto: 0,30*(2,29*(10,15+6,95+5,365+1,66))+1,95*2 |  |  |  |  | Hl.budova: 0,30*3,55*(23,695+0,30)
|  | dtto: 0,30*0,25*(4,765+1,959) |  | 0.5043 | [7 empty] | dtto: 0,30*0,25*(4,765+1,959) |  |  |  |  | dtto: 0,30*(2,29*(10,15+6,95+5,365+1,66))+1,95*2
|  | OS2 (OZ2, OZ3): 3,20*0,30*11,858 |  | 11.3837 | [7 empty] | OS2 (OZ2, OZ3): 3,20*0,30*11,858 |  |  |  |  | dtto: 0,30*0,25*(4,765+1,959)
|  | OS2 (OZ2, OZ3): 0,73*(2,81+4,625+13,795+1,097)+0,51*11,858 |  | 22.3463 | [7 empty] | OS2 (OZ2, OZ3): 0,73*(2,81+4,625+13,795+1,097)+0,51*11,858 |  |  |  |  | OS2 (OZ2, OZ3): 3,20*0,30*11,858
|  | OS1 (OZ1): 0,15*10,90+0,15*11,08 |  | 3.297 | [7 empty] | OS1 (OZ1): 0,15*10,90+0,15*11,08 |  |  |  |  | OS2 (OZ2, OZ3): 0,73*(2,81+4,625+13,795+1,097)+0,51*11,858
43 | 327351010R00 | Obednění opěrných zdí ploch rovinných | m2 | 400.3754 | 0 | 0 | 0.0145 | 5.8054 | 0 | 0 | [5 empty] | 0 |  | 1
|  | Hl.budova: 3,55*(23,695+0,30+23,995) |  | 170.3645 | [7 empty] | Hl.budova: 3,55*(23,695+0,30+23,995) |  |  |  |  | Obednění opěrných zdí ploch rovinných
|  | dtto: 3,29*(10,45+6,95+4,765+1,66+0,30+1,96+5,365+6,95+10,15)+1,95*4 |  | 167.5295 | [7 empty] | dtto: 3,29*(10,45+6,95+4,765+1,66+0,30+1,96+5,365+6,95+10,15)+1,95*4 |  |  |  |  | Hl.budova: 3,55*(23,695+0,30+23,995)
|  | dtto: 0,25*(4,765+1,959)*2 |  | 3.362 | [7 empty] | dtto: 0,25*(4,765+1,959)*2 |  |  |  |  | dtto: 3,29*(10,45+6,95+4,765+1,66+0,30+1,96+5,365+6,95+10,15)+1,95*4
|  | OS2 (OZ2, OZ3): (2,535+2,60)*2,81+0,73 |  | 15.1593 | [7 empty] | OS2 (OZ2, OZ3): (2,535+2,60)*2,81+0,73 |  |  |  |  | dtto: 0,25*(4,765+1,959)*2
|  | OS1 (OZ1): (10,90+11,08)*2+0 |  | 43.96 | [7 empty] | OS1 (OZ1): (10,90+11,08)*2+0 |  |  |  |  | OS2 (OZ2, OZ3): (2,535+2,60)*2,81+0,73
44 | 327351020R00 | Obednění opěrných zdí ploch válcově zakřivených | m2 | 222.0243 | 0 | 0 | 0.01669 | 3.7056 | 0 | 0 | [5 empty] | 0 |  | 1
|  | OS2 (OZ2, OZ3): 3,20*(11,858+0,30)*2 |  | 77.8112 | [7 empty] | OS2 (OZ2, OZ3): 3,20*(11,858+0,30)*2 |  |  |  |  | Obednění opěrných zdí ploch válcově zakřivených
|  | OS2 (OZ2, OZ3): (2,535+2,60)*(4,625+13,795+1,097) |  | 100.2198 | [7 empty] | OS2 (OZ2, OZ3): (2,535+2,60)*(4,625+13,795+1,097) |  |  |  |  | OS2 (OZ2, OZ3): 3,20*(11,858+0,30)*2
|  | dtto: (1,80+1,867)*11,858+0,51 |  | 43.9933 | [7 empty] | dtto: (1,80+1,867)*11,858+0,51 |  |  |  |  | OS2 (OZ2, OZ3): (2,535+2,60)*(4,625+13,795+1,097)
45 | 327352010R00 | Odbednění opěrných zdí ploch rovinných | m2 | 400.3754 | 0 | 0 | 0.00096 | 0.38436 | 0 | 0 | [5 empty] | 0 |  | 1
46 | 327352020R00 | Odbednění opěrných zdí ploch válcově zakřivených | m2 | 222.0243 | 0 | 0 | 0.00115 | 0.25533 | 0 | 0 | [5 empty] | 0 |  | 1
47 | 327366111R00 | Výztuž opěrných zdí, ocel B 500B,D do 12 mm | t | 3.3335 | 0 | 0 | 1.061 | 3.5369 | 0 | 0 | [5 empty] | 0 |  | 1
|  | 0,0983+3,2352 |  | 3.3335 | [7 empty] | 0,0983+3,2352 |  |  |  |  | Výztuž opěrných zdí, ocel B 500B,D do 12 mm
48 | 327366112R00 | Výztuž opěrných zdí, ocel B 500B,D do 32 mm | t | 0.4249 | 0 | 0 | 1.0233 | 0.43478 | 0 | 0 | [5 empty] | 0 |  | 1
|  | 0,3378+0,0871 |  | 0.4249 | [7 empty] | 0,3378+0,0871 |  |  |  |  | Výztuž opěrných zdí, ocel B 500B,D do 32 mm
49 | 32-R001 | Osazení systémových prostupových průchodek | kus | 3 | 0 | 0 | 0 | 0 |  | 0 | [5 empty] | 0 |  | 1
|  | Pro elektro: 3 |  | 3 | [7 empty] | Pro elektro: 3 |  |  |  |  | Osazení systémových prostupových průchodek
50 | SPCM 32001 | Systémová prostupová průchodka pro DN 11 mm | kus | 1 | 0 | 0 | 0 | 0 |  | 0 | [5 empty] | 0 |  | 1
51 | SPCM 32002 | Systémová prostupová průchodka pro DN 21 mm | kus | 1 | 0 | 0 | 0 | 0 |  | 0 | [5 empty] | 0 |  | 1
52 | SPCM 32003 | Systémová prostupová průchodka pro DN 27 mm | kus | 1 | 0 | 0 | 0 | 0 |  | 0 | [5 empty] | 0 |  | 1
y | 32 | Zdi přehradní a opěrné |  |  |  | 0 |  | 314.0095 |  | 0 |  |  | 0 | 314.0095 | 0
x | 33 | Sloupy a pilíře,stožáry,stojky
53 | 330321410R00 | Beton sloupů a pilířů železový C 25/30 | m3 | 1.496 | 0 | 0 | 2.54 | 3.7998 | 0 | 0 | [5 empty] | 0 |  | 1
|  | H.budova: (0,30*0,45*3+0,25*0,25)*3,20 |  | 1.496 | [7 empty] | H.budova: (0,30*0,45*3+0,25*0,25)*3,20 |  |  |  |  | Beton sloupů a pilířů železový C 25/30
54 | 331351101R00 | Bednění sloupů čtyřúhelníkového průřezu - zřízení | m2 | 17.6 | 0 | 0 | 0.03808 | 0.67021 | 0 | 0 | [5 empty] | 0 |  | 1
|  | H.budova: ((0,30+0,45)*2*3+0,25*4)*3,20 |  | 17.6 | [7 empty] | H.budova: ((0,30+0,45)*2*3+0,25*4)*3,20 |  |  |  |  | Bednění sloupů čtyřúhelníkového průřezu - zřízení
55 | 331351102R00 | Bednění sloupů čtyřúhelníkového průřezu-odstranění | m2 | 17.6 | 0 | 0 | 0 | 0 | 0 | 0 | [5 empty] | 0 |  | 1
56 | 331361821R00 | Výztuž sloupů hranatých z betonář. oceli B 500B | t | 0.1227 | 0 | 0 | 1.024 | 0.12564 | 0 | 0 | [5 empty] | 0 |  | 1
|  | Viz. výkaz výztuže: 122,70/1000 |  | 0.1227 | [7 empty] | Viz. výkaz výztuže: 122,70/1000 |  |  |  |  | Výztuž sloupů hranatých z betonář. oceli B 500B
y | 33 | Sloupy a pilíře,stožáry,stojky |  |  |  | 0 |  | 4.5957 |  | 0 |  |  | 0 | 4.5957 | 0
x | 34 | Stěny a příčky
57 | 311112020RT3 | Uložení tvárnic ztraceného bednění, tl. 20 cm zalití tvárnic betonem C 20/25 | m2 | 9.5625 | 0 | 0 | 0.30875 | 2.9524 | 0 | 0 | [5 empty] | 0 |  | 1
|  | Skrytá atika: 0,25*(24,00+10,45+3,80) |  | 9.5625 | [7 empty] | Skrytá atika: 0,25*(24,00+10,45+3,80) |  |  |  |  | Uložení tvárnic ztraceného bednění, tl. 20 cm zalití tvárnic betonem C 20/25
58 | 311237412X00 | Zdivo z keramických broušených tvárnic tl. 175 mm zděných celoplošně na lepidlo | m2 | 70.35 | 0 | 0 | 0.12213 | 8.5918 | 0 | 0 | [5 empty] | 0 |  | 1
|  | P=20 MPa, R=0,52 m2K/W, U=1,29 W/m2K, vzduchová neprůzvučnost = 53 (-2;-6) dB | [8 empty] | P=20 MPa, R=0,52 m2K/W, U=1,29 W/m2K, vzduchová neprůzvučnost = 53 (-2;-6) dB
|  | Hl.budova: 3,50*(5,85+4,20)*2 |  | 70.35 | [7 empty] | Hl.budova: 3,50*(5,85+4,20)*2 |  |  |  |  | P=20 MPa, R=0,52 m2K/W, U=1,29 W/m2K, vzduchová neprůzvučnost = 53 (-2;-6) dB
59 | 311237432X00 | Zdivo z keramických broušených tvárnic tl. 240 mm zděných celoplošně na lepidlo | m2 | 7.328 | 0 | 0 | 0.19074 | 1.3977 | 0 | 0 | [5 empty] | 0 |  | 1
|  | Pův.soc zař: 3,20*2,29 |  | 7.328 | [7 empty] | Pův.soc zař: 3,20*2,29 |  |  |  |  | Zdivo z keramických broušených tvárnic tl. 240 mm zděných celoplošně na lepidlo
60 | 311237445X00 | Zdivo z keramických broušených tvárnic tl. 300 mm zděných celoplošně na lepidlo | m2 | 227.2342 | 0 | 0 | 0.21246 | 48.2782 | 0 | 0 | [5 empty] | 0 |  | 1
|  | P=15 MPa, R=1,44 m2K/W, U=0,59 W/m2K, vzduchová neprůzvučnost = 51 (-2;-4) dB | [8 empty] | P=15 MPa, R=1,44 m2K/W, U=0,59 W/m2K, vzduchová neprůzvučnost = 51 (-2;-4) dB
|  | Pův.soc zař: 3,55*10,47-1,05*2,625-0,95*2,625*2-1,68*3,20 |  | 24.0487 | [7 empty] | Pův.soc zař: 3,55*10,47-1,05*2,625-0,95*2,625*2-1,68*3,20 |  |  |  |  | P=15 MPa, R=1,44 m2K/W, U=0,59 W/m2K, vzduchová neprůzvučnost = 51 (-2;-4) dB
|  | dtto: 3,20*8,68-1,05*2,625-0,95*2,625*2-1,68*3,20 |  | 14.6562 | [7 empty] | dtto: 3,20*8,68-1,05*2,625-0,95*2,625*2-1,68*3,20 |  |  |  |  | Pův.soc zař: 3,55*10,47-1,05*2,625-0,95*2,625*2-1,68*3,20
|  | Hl.budova: 3,50*10,325-(2,055+1,67)*3,00 |  | 24.9625 | [7 empty] | Hl.budova: 3,50*10,325-(2,055+1,67)*3,00 |  |  |  |  | dtto: 3,20*8,68-1,05*2,625-0,95*2,625*2-1,68*3,20
|  | dtto: 3,50*32,90-0,60*1,55*2-1,05*2,625*5-1,90*3,00 |  | 93.8087 | [7 empty] | dtto: 3,50*32,90-0,60*1,55*2-1,05*2,625*5-1,90*3,00 |  |  |  |  | Hl.budova: 3,50*10,325-(2,055+1,67)*3,00
|  | dtto: 3,50*(5,85+2,00*2+0,60+1,67)-1,67*2,60 |  | 38.078 | [7 empty] | dtto: 3,50*(5,85+2,00*2+0,60+1,67)-1,67*2,60 |  |  |  |  | dtto: 3,50*32,90-0,60*1,55*2-1,05*2,625*5-1,90*3,00
|  | Nové soc.zař (odměřeno): 3,20*(2,05+1,50+6,35) |  | 31.68 | [7 empty] | Nové soc.zař (odměřeno): 3,20*(2,05+1,50+6,35) |  |  |  |  | dtto: 3,50*(5,85+2,00*2+0,60+1,67)-1,67*2,60
61 | 311237482X00 | Zdivo z keramických broušených tvárnic tl. 440 mm zděných celoplošně na lepidlo | m2 | 73.0101 | 0 | 0 | 0.30982 | 22.62 | 0 | 0 | [5 empty] | 0 |  | 1
|  | P=10 MPa, R=4,56 m2K/W, U=0,21 W/m2K, vzduchová neprůzvučnost = 47 dB | [8 empty] | P=10 MPa, R=4,56 m2K/W, U=0,21 W/m2K, vzduchová neprůzvučnost = 47 dB
|  | Hl.budova: 3,55*(7,79+6,50)-1,05*2,375 |  | 48.2357 | [7 empty] | Hl.budova: 3,55*(7,79+6,50)-1,05*2,375 |  |  |  |  | P=10 MPa, R=4,56 m2K/W, U=0,21 W/m2K, vzduchová neprůzvučnost = 47 dB
|  | dtto: 3,295*10,015-(1,15+1,20)*3,50 |  | 24.7744 | [7 empty] | dtto: 3,295*10,015-(1,15+1,20)*3,50 |  |  |  |  | Hl.budova: 3,55*(7,79+6,50)-1,05*2,375
62 | 311321825R00 | Železobeton nadzákladových zdí pohledový C 25/30 | m3 | 1.489 | 0 | 0 | 2.5327 | 3.7712 | 0 | 0 | [5 empty] | 0 |  | 1
|  | Pro stromy v hledišti: 0,205*(0,89*(1,33+0,90*2)+0,47*0,90*2)*2 |  | 1.489 | [7 empty] | Pro stromy v hledišti: 0,205*(0,89*(1,33+0,90*2)+0,47*0,90*2)*2 |  |  |  |  | Železobeton nadzákladových zdí pohledový C 25/30
63 | 311351105R00 | Bednění nadzákladových zdí oboustranné - zřízení | m2 | 15.2032 | 0 | 0 | 0.03931 | 0.59764 | 0 | 0 | [5 empty] | 0 |  | 1
|  | Pro stromy v hledišti: (0,89*(1,71+1,33+0,90*4)+0,47*0,90*4)*2 |  | 15.2032 | [7 empty] | Pro stromy v hledišti: (0,89*(1,71+1,33+0,90*4)+0,47*0,90*4)*2 |  |  |  |  | Bednění nadzákladových zdí oboustranné - zřízení
64 | 311351106R00 | Bednění nadzákladových zdí oboustranné-odstranění | m2 | 15.2032 | 0 | 0 | 0 | 0 | 0 | 0 | [5 empty] | 0 |  | 1
|  | Pro stromy v hledišti: 15,2032 |  | 15.2032 | [7 empty] | Pro stromy v hledišti: 15,2032 |  |  |  |  | Bednění nadzákladových zdí oboustranné-odstranění
65 | 311361921R00 | Výztuž nadzákladových zdí ze svařovaných sítí | t | 0.135 | 0 | 0 | 1.0566 | 0.14263 | 0 | 0 | [5 empty] | 0 |  | 1
|  | 15,2032*2*4,44/1000 |  | 0.135 | [7 empty] | 15,2032*2*4,44/1000 |  |  |  |  | Výztuž nadzákladových zdí ze svařovaných sítí
66 | 317167122R00 | Překlad Heluz plochý 11,5/7,1/125 cm | kus | 11 | 0 | 0 | 0.02094 | 0.23034 | 0 | 0 | [5 empty] | 0 |  | 1
|  | 10+1 |  | 11 | [7 empty] | 10+1 |  |  |  |  | Překlad Heluz plochý 11,5/7,1/125 cm
67 | 317167132R00 | Překlad Heluz plochý 14,5/7,1/125 cm | kus | 5 | 0 | 0 | 0.02963 | 0.14815 | 0 | 0 | [5 empty] | 0 |  | 1
68 | 317167133R00 | Překlad Heluz plochý 14,5/7,1/150 cm | kus | 2 | 0 | 0 | 0.03493 | 0.06986 | 0 | 0 | [5 empty] | 0 |  | 1
69 | 317167210R00 | Překlad Heluz vysoký, nosný 23,8/7/100 cm | kus | 30 | 0 | 0 | 0.03667 | 1.1001 | 0 | 0 | [5 empty] | 0 |  | 1
|  | 20+10 |  | 30 | [7 empty] | 20+10 |  |  |  |  | Překlad Heluz vysoký, nosný 23,8/7/100 cm
70 | 317167211R00 | Překlad Heluz vysoký, nosný 23,8/7/125 cm | kus | 28 | 0 | 0 | 0.04568 | 1.279 | 0 | 0 | [5 empty] | 0 |  | 1
|  | 28 |  | 28 | [7 empty] | 28 |  |  |  |  | Překlad Heluz vysoký, nosný 23,8/7/125 cm
71 | 317167212R00 | Překlad Heluz vysoký, nosný 23,8/7/150 cm | kus | 33 | 0 | 0 | 0.05468 | 1.8044 | 0 | 0 | [5 empty] | 0 |  | 1
|  | 28+5 |  | 33 | [7 empty] | 28+5 |  |  |  |  | Překlad Heluz vysoký, nosný 23,8/7/150 cm
72 | 317167216R00 | Překlad Heluz vysoký, nosný 23,8/7/250 cm | kus | 2 | 0 | 0 | 0.09075 | 0.1815 | 0 | 0 | [5 empty] | 0 |  | 1
|  | 1+1 |  | 2 | [7 empty] | 1+1 |  |  |  |  | Překlad Heluz vysoký, nosný 23,8/7/250 cm
73 | 317998111R00 | Izolace mezi překlady polystyren tl. 20 mm | m | 28.75 | 0 | 0 | 0.00028 | 0.00805 | 0 | 0 | [5 empty] | 0 |  | 1
|  | P1: 28/4*1,50 |  | 10.5 | [7 empty] | P1: 28/4*1,50 |  |  |  |  | Izolace mezi překlady polystyren tl. 20 mm
|  | P2: 28/4*1,25 |  | 8.75 | [7 empty] | P2: 28/4*1,25 |  |  |  |  | P1: 28/4*1,50
|  | P3: 28/4*1,00 |  | 7 | [7 empty] | P3: 28/4*1,00 |  |  |  |  | P2: 28/4*1,25
|  | P5: 4/4*2,50 |  | 2.5 | [7 empty] | P5: 4/4*2,50 |  |  |  |  | P3: 28/4*1,00
74 | 317998112R00 | Izolace mezi překlady polystyren tl. 30 mm | m | 12.5 | 0 | 0 | 0.00039 | 0.004875 | 0 | 0 | [5 empty] | 0 |  | 1
|  | PN1: 10/1*1,25 |  | 12.5 | [7 empty] | PN1: 10/1*1,25 |  |  |  |  | Izolace mezi překlady polystyren tl. 30 mm
75 | 317998115R00 | Izolace mezi překlady polystyren tl. 100 mm | m | 1.5 | 0 | 0 | 0.00055 | 0.000825 | 0 | 0 | [5 empty] | 0 |  | 1
|  | P4: 5/5*1,50 |  | 1.5 | [7 empty] | P4: 5/5*1,50 |  |  |  |  | Izolace mezi překlady polystyren tl. 100 mm
76 | 342013322R00 | Příčka SDK tl.150 mm,ocel.kce,2x oplášť.,RF 12,5mm | m2 | 11.2704 | 0 | 0 | 0.05243 | 0.59091 | 0 | 0 | [5 empty] | 0 |  | 1
|  | m.č.107: 3,55*(0,25+1,035) |  | 4.5617 | [7 empty] | m.č.107: 3,55*(0,25+1,035) |  |  |  |  | Příčka SDK tl.150 mm,ocel.kce,2x oplášť.,RF 12,5mm
|  | m.č.119: 3,295*2,036 |  | 6.7086 | [7 empty] | m.č.119: 3,295*2,036 |  |  |  |  | m.č.107: 3,55*(0,25+1,035)
77 | 342091082R00 | Příplatek k příčce sádrokart. za plochu do 5 m2 | m2 | 4.5618 | 0 | 0 | 0 | 0 | 0 | 0 | [5 empty] | 0 |  | 1
78 | 342111322X00 | Příčka CVK tl.100 mm,ocel.kce,oplášť tl.12,5 mm | m2 | 41.791 | 0 | 0 | 0.03609 | 1.5082 | 0 | 0 | [5 empty] | 0 |  | 1
|  | Vláknocementové desky, AL konstrukce, minerální izolace | [8 empty] | Vláknocementové desky, AL konstrukce, minerální izolace
|  | Nové soc.zař: 3,20*(1,905+1,90*2+1,65+1,95+1,60) |  | 34.896 | [7 empty] | Nové soc.zař: 3,20*(1,905+1,90*2+1,65+1,95+1,60) |  |  |  |  | Vláknocementové desky, AL konstrukce, minerální izolace
|  | dtto otv: 0,70*1,97*5 |  | 6.895 | [7 empty] | dtto otv: 0,70*1,97*5 |  |  |  |  | Nové soc.zař: 3,20*(1,905+1,90*2+1,65+1,95+1,60)
79 | 342111345X00 | Příčka CVK tl.150 mm,ocel.kce,oplášť tl.2x12,5 mm | m2 | 13.76 | 0 | 0 | 0.06825 | 0.93912 | 0 | 0 | [5 empty] | 0 |  | 1
|  | Vláknocementové desky, AL konstrukce, minerální izolace | [8 empty] | Vláknocementové desky, AL konstrukce, minerální izolace
|  | Nové soc.zař: 3,20*2,15*2 |  | 13.76 | [7 empty] | Nové soc.zař: 3,20*2,15*2 |  |  |  |  | Vláknocementové desky, AL konstrukce, minerální izolace
80 | 342112346X00 | Příčka CVK tl.200 mm,ocel.kce,oplášť tl.2x12,5 mm | m2 | 12.16 | 0 | 0 | 0.06244 | 0.75927 | 0 | 0 | [5 empty] | 0 |  | 1
|  | Vláknocementové desky, AL konstrukce, minerální izolace | [8 empty] | Vláknocementové desky, AL konstrukce, minerální izolace
|  | Nové soc.zař: 3,20*(1,95+1,85) |  | 12.16 | [7 empty] | Nové soc.zař: 3,20*(1,95+1,85) |  |  |  |  | Vláknocementové desky, AL konstrukce, minerální izolace
81 | 342247522X00 | Zdivo z keramických broušených tvárnic tl. 80 mm zděných celoplošně na lepidlo | m2 | 195.905 | 0 | 0 | 0.06445 | 12.6261 | 0 | 0 | [5 empty] | 0 |  | 1
|  | P=10 MPa, R=0,29 m2K/W, U=1,81 W/m2K, vzduchová neprůzvučnost = 35 dB | [8 empty] | P=10 MPa, R=0,29 m2K/W, U=1,81 W/m2K, vzduchová neprůzvučnost = 35 dB
|  | Pův.soc zař: 3,20*(2,06+1,95+1,73+1,62+1,77)-1,70*3,13 |  | 23.895 | [7 empty] | Pův.soc zař: 3,20*(2,06+1,95+1,73+1,62+1,77)-1,70*3,13 |  |  |  |  | P=10 MPa, R=0,29 m2K/W, U=1,81 W/m2K, vzduchová neprůzvučnost = 35 dB
|  | dtto: 3,20*(3,93+1,85*2)-0,70*1,97 |  | 23.037 | [7 empty] | dtto: 3,20*(3,93+1,85*2)-0,70*1,97 |  |  |  |  | Pův.soc zař: 3,20*(2,06+1,95+1,73+1,62+1,77)-1,70*3,13
|  | dtto: 3,20*(1,99+1,40+2,20)-0,70*1,97*2 |  | 15.13 | [7 empty] | dtto: 3,20*(1,99+1,40+2,20)-0,70*1,97*2 |  |  |  |  | dtto: 3,20*(3,93+1,85*2)-0,70*1,97
|  | dtto: 3,20*1,84*2 |  | 11.776 | [7 empty] | dtto: 3,20*1,84*2 |  |  |  |  | dtto: 3,20*(1,99+1,40+2,20)-0,70*1,97*2
|  | dtto: 3,20*(1,11+1,62*2)-0,70*1,97 |  | 12.541 | [7 empty] | dtto: 3,20*(1,11+1,62*2)-0,70*1,97 |  |  |  |  | dtto: 3,20*1,84*2
|  | dtto: 3,20*(1,77+1,99+0,835*2)-0,70*1,97 |  | 15.997 | [7 empty] | dtto: 3,20*(1,77+1,99+0,835*2)-0,70*1,97 |  |  |  |  | dtto: 3,20*(1,11+1,62*2)-0,70*1,97
|  | Hl.budova: 3,55*1,85-0,70*1,97 |  | 5.1885 | [7 empty] | Hl.budova: 3,55*1,85-0,70*1,97 |  |  |  |  | dtto: 3,20*(1,77+1,99+0,835*2)-0,70*1,97
|  | dtto: 3,55*(0,55*3+6,00+4,20) |  | 42.0675 | [7 empty] | dtto: 3,55*(0,55*3+6,00+4,20) |  |  |  |  | Hl.budova: 3,55*1,85-0,70*1,97
|  | dtto: 3,55*(3,05+1,65*3+3,80+1,20*2)-0,70*1,97*3 |  | 46.273 | [7 empty] | dtto: 3,55*(3,05+1,65*3+3,80+1,20*2)-0,70*1,97*3 |  |  |  |  | dtto: 3,55*(0,55*3+6,00+4,20)
82 | 342247532X00 | Zdivo z keramických broušených tvárnic tl. 115 mm zděných celoplošně na lepidlo | m2 | 8.58 | 0 | 0 | 0.09487 | 0.81398 | 0 | 0 | [5 empty] | 0 |  | 1
|  | P=15 MPa, R=0,24 m2K/W, U=1,98 W/m2K, vzduchová neprůzvučnost = 47 (-1;-4) dB | [8 empty] | P=15 MPa, R=0,24 m2K/W, U=1,98 W/m2K, vzduchová neprůzvučnost = 47 (-1;-4) dB
|  | Pův.soc zař: 3,20*(1,10+1,00) |  | 6.72 | [7 empty] | Pův.soc zař: 3,20*(1,10+1,00) |  |  |  |  | P=15 MPa, R=0,24 m2K/W, U=1,98 W/m2K, vzduchová neprůzvučnost = 47 (-1;-4) dB
|  | Hl.budova - hydranty: 0,60*1,55*2 |  | 1.86 | [7 empty] | Hl.budova - hydranty: 0,60*1,55*2 |  |  |  |  | Pův.soc zař: 3,20*(1,10+1,00)
83 | 342247542X00 | Zdivo z keramických broušených tvárnic tl. 140 mm zděných celoplošně na lepidlo | m2 | 177.4055 | 0 | 0 | 0.10793 | 19.1474 | 0 | 0 | [5 empty] | 0 |  | 1
|  | P=10 MPa, R=0,54 m2K/W, U=1,25 W/m2K, vzduchová neprůzvučnost = 41 (-1;-3) dB | [8 empty] | P=10 MPa, R=0,54 m2K/W, U=1,25 W/m2K, vzduchová neprůzvučnost = 41 (-1;-3) dB
|  | Hl.budova: 3,295*3,50 |  | 11.5325 | [7 empty] | Hl.budova: 3,295*3,50 |  |  |  |  | P=10 MPa, R=0,54 m2K/W, U=1,25 W/m2K, vzduchová neprůzvučnost = 41 (-1;-3) dB
|  | dtto: 3,00*1,90-1,65*3,00 |  | 0.75 | [7 empty] | dtto: 3,00*1,90-1,65*3,00 |  |  |  |  | Hl.budova: 3,295*3,50
|  | dtto: 3,55*(2,50+1,85)-0,70*1,97 |  | 14.0635 | [7 empty] | dtto: 3,55*(2,50+1,85)-0,70*1,97 |  |  |  |  | dtto: 3,00*1,90-1,65*3,00
|  | dtto: 3,55*(3,80*3+1,90)-0,835*1,06 |  | 46.3299 | [7 empty] | dtto: 3,55*(3,80*3+1,90)-0,835*1,06 |  |  |  |  | dtto: 3,55*(2,50+1,85)-0,70*1,97
|  | dtto: 3,55*(2,895+4,90+6,00)-(1,05*2+0,95*3+0,85)*2,625 |  | 33.7472 | [7 empty] | dtto: 3,55*(2,895+4,90+6,00)-(1,05*2+0,95*3+0,85)*2,625 |  |  |  |  | dtto: 3,55*(3,80*3+1,90)-0,835*1,06
|  | dtto předstěna: 3,55*(12,995+3,950+3,05) |  | 70.9822 | [7 empty] | dtto předstěna: 3,55*(12,995+3,950+3,05) |  |  |  |  | dtto: 3,55*(2,895+4,90+6,00)-(1,05*2+0,95*3+0,85)*2,625
84 | 342263410R00 | Osazení revizních dvířek do SDK příček, do 0,25 m2 | kus | 2 | 0 | 0 | 0.00016 | 0.00032 | 0 | 0 | [5 empty] | 0 |  | 1
85 | 342668111R00 | Těsnění styku příčky se stáv. konstrukcí PU pěnou | m | 120.75 | 0 | 0 | 8e-05 | 0.00966 | 0 | 0 | [5 empty] | 0 |  | 1
|  | 100 mm - pův.soc zař: 2,06+1,95+1,73+1,62+1,77+3,93+1,85*2 |  | 16.76 | [7 empty] | 100 mm - pův.soc zař: 2,06+1,95+1,73+1,62+1,77+3,93+1,85*2 |  |  |  |  | Těsnění styku příčky se stáv. konstrukcí PU pěnou
|  | dtto: 1,99+1,40+2,20+1,84*2+1,11+1,62*2+1,77+1,99+0,835*2 |  | 19.05 | [7 empty] | dtto: 1,99+1,40+2,20+1,84*2+1,11+1,62*2+1,77+1,99+0,835*2 |  |  |  |  | 100 mm - pův.soc zař: 2,06+1,95+1,73+1,62+1,77+3,93+1,85*2
|  | dtto - hl.budova: 1,85+0,55*3+6,00+4,20+3,05+1,65*3+3,80+1,20*2 |  | 27.9 | [7 empty] | dtto - hl.budova: 1,85+0,55*3+6,00+4,20+3,05+1,65*3+3,80+1,20*2 |  |  |  |  | dtto: 1,99+1,40+2,20+1,84*2+1,11+1,62*2+1,77+1,99+0,835*2
|  | 125 mm - pův.soc zař: 1,10+1,00 |  | 2.1 | [7 empty] | 125 mm - pův.soc zař: 1,10+1,00 |  |  |  |  | dtto - hl.budova: 1,85+0,55*3+6,00+4,20+3,05+1,65*3+3,80+1,20*2
|  | 150 mm - hl.budova: 3,50+2,50+1,85+3,80*3+1,90+2,895+4,90+6,00 |  | 34.945 | [7 empty] | 150 mm - hl.budova: 3,50+2,50+1,85+3,80*3+1,90+2,895+4,90+6,00 |  |  |  |  | 125 mm - pův.soc zař: 1,10+1,00
|  | dtto předstěna: 12,995+3,950+3,05 |  | 19.995 | [7 empty] | dtto předstěna: 12,995+3,950+3,05 |  |  |  |  | 150 mm - hl.budova: 3,50+2,50+1,85+3,80*3+1,90+2,895+4,90+6,00
86 | 342948111R00 | Ukotvení příček k cihel.konstr. kotvami na hmožd. | m | 154.04 | 0 | 0 | 0.00102 | 0.15712 | 0 | 0 | [5 empty] | 0 |  | 1
|  | Tl. 8 cm: 3,20*(7+8+14)+3,55*2 |  | 99.9 | [7 empty] | Tl. 8 cm: 3,20*(7+8+14)+3,55*2 |  |  |  |  | Ukotvení příček k cihel.konstr. kotvami na hmožd.
|  | Tl. 11,5 cm: 3,20*2+1,55*4 |  | 12.6 | [7 empty] | Tl. 11,5 cm: 3,20*2+1,55*4 |  |  |  |  | Tl. 8 cm: 3,20*(7+8+14)+3,55*2
|  | Tl. 14 cm: 3,295*2+3,00+3,55*(4+5) |  | 41.54 | [7 empty] | Tl. 14 cm: 3,295*2+3,00+3,55*(4+5) |  |  |  |  | Tl. 11,5 cm: 3,20*2+1,55*4
87 | 347013111R00 | Předstěna SDK,tl.55mm,1x ocel.kce CD,1x RB 12,5mm | m2 | 4.1713 | 0 | 0 | 0.01275 | 0.053184 | 0 | 0 | [5 empty] | 0 |  | 1
|  | m.č.101: 3,55*(0,325+0,350) |  | 2.3963 | [7 empty] | m.č.101: 3,55*(0,325+0,350) |  |  |  |  | Předstěna SDK,tl.55mm,1x ocel.kce CD,1x RB 12,5mm
|  | m.č.107: 3,55*0,25*2 |  | 1.775 | [7 empty] | m.č.107: 3,55*0,25*2 |  |  |  |  | m.č.101: 3,55*(0,325+0,350)
88 | 347091081R00 | Příplatek k předstěně sádrokart. za plochu do 2 m2 | m2 | 1.775 | 0 | 0 | 0 | 0 | 0 | 0 | [5 empty] | 0 |  | 1
89 | 347091082R00 | Příplatek k předstěně sádrokart. za plochu do 5 m2 | m2 | 2.3963 | 0 | 0 | 0 | 0 | 0 | 0 | [5 empty] | 0 |  | 1
90 | 347111314X00 | Předstěna CVK tl.87,5 mm,ocel.kce,oplášť tl.12,5 | m2 | 19.2 | 0 | 0 | 0.01948 | 0.37402 | 0 | 0 | [5 empty] | 0 |  | 1
|  | Vláknocementové desky, AL konstrukce, minerální izolace tl.dle PD | [8 empty] | Vláknocementové desky, AL konstrukce, minerální izolace tl.dle PD
|  | Nové soc.zař: 3,20*6,00 |  | 19.2 | [7 empty] | Nové soc.zař: 3,20*6,00 |  |  |  |  | Vláknocementové desky, AL konstrukce, minerální izolace tl.dle PD
91 | 347111414X00 | Předstěna CVK tl.112,5 mm,ocel.kce,oplášť tl.12,5 | m2 | 14.7552 | 0 | 0 | 0.01981 | 0.2923 | 0 | 0 | [5 empty] | 0 |  | 1
|  | Vláknocementové desky, AL konstrukce, minerální izolace tl.dle PD | [8 empty] | Vláknocementové desky, AL konstrukce, minerální izolace tl.dle PD
|  | Nové soc.zař: 3,20*(1,955+2,656) |  | 14.7552 | [7 empty] | Nové soc.zař: 3,20*(1,955+2,656) |  |  |  |  | Vláknocementové desky, AL konstrukce, minerální izolace tl.dle PD
92 | 34-R001 | Odd. nenosných zdí od stropu stalčitelnou vrstvou | m2 | 0.18 | 0 | 0 | 0 | 0 |  | 0 | [5 empty] | 0 |  | 1
|  | 0,30*0,60 |  | 0.18 | [7 empty] | 0,30*0,60 |  |  |  |  | Odd. nenosných zdí od stropu stalčitelnou vrstvou
93 | 28349012 | Dvířka revizní plná SI 2030 rozměr 200x300 mm | kus | 2 | 0 | 0 | 0.0007 | 0.0014 |  | 0 | [5 empty] | 0 |  | 1
y | 34 | Stěny a příčky |  |  |  | 0 |  | 130.4518 |  | 0 |  |  | 0 | 130.4518 | 0
x | 41 | Stropy a stropní konstrukce
94 | 411321414R00 | Stropy deskové ze železobetonu C 25/30 XC1 (CZ, F.1) | m3 | 158.1642 | 0 | 0 | 2.5251 | 399.3867 | 0 | 0 | [5 empty] | 0 |  | 1
|  | D.H.+3,35, H.H.+3,60: 0,25*502,48+0,35*0,30*10,321 |  | 126.7037 | [7 empty] | D.H.+3,35, H.H.+3,60: 0,25*502,48+0,35*0,30*10,321 |  |  |  |  | Stropy deskové ze železobetonu C 25/30 XC1 (CZ, F.1)
|  | dtto: 0,35*0,35*(2,50+38,80)+0,35*0,45*(11,768+6,93) |  | 8.0042 | [7 empty] | dtto: 0,35*0,35*(2,50+38,80)+0,35*0,45*(11,768+6,93) |  |  |  |  | D.H.+3,35, H.H.+3,60: 0,25*502,48+0,35*0,30*10,321
|  | dtto: 0,05*0,30*(1,65*2+6,15*2+32,60) |  | 0.723 | [7 empty] | dtto: 0,05*0,30*(1,65*2+6,15*2+32,60) |  |  |  |  | dtto: 0,35*0,35*(2,50+38,80)+0,35*0,45*(11,768+6,93)
|  | D.H.+3,44, H.H.+3,69: 0,25*43,23 |  | 10.8075 | [7 empty] | D.H.+3,44, H.H.+3,69: 0,25*43,23 |  |  |  |  | dtto: 0,05*0,30*(1,65*2+6,15*2+32,60)
|  | Deska hlediště ve spádu: 0,25*3,467*10,75 |  | 9.3176 | [7 empty] | Deska hlediště ve spádu: 0,25*3,467*10,75 |  |  |  |  | D.H.+3,44, H.H.+3,69: 0,25*43,23
|  | dtto: 0,2295*0,25*10,75+0,1145*0,37*10,75 |  | 1.0722 | [7 empty] | dtto: 0,2295*0,25*10,75+0,1145*0,37*10,75 |  |  |  |  | Deska hlediště ve spádu: 0,25*3,467*10,75
|  | dtto boční atiky: 0,30*2,56*2 |  | 1.536 | [7 empty] | dtto boční atiky: 0,30*2,56*2 |  |  |  |  | dtto: 0,2295*0,25*10,75+0,1145*0,37*10,75
95 | 411321515R00 | Stropy deskové ze železobetonu C 30/37 XC4, XF1 (CZ, F.1) | m3 | 63.7258 | 0 | 0 | 2.5251 | 160.9166 | 0 | 0 | [5 empty] | 0 |  | 1
|  | D.H.+3,00, H.H.+3,20: 0,20*81,20 |  | 16.24 | [7 empty] | D.H.+3,00, H.H.+3,20: 0,20*81,20 |  |  |  |  | Stropy deskové ze železobetonu C 30/37 XC4, XF1 (CZ, F.1)
|  | dtto: 0,05*0,25*39,23 |  | 0.4904 | [7 empty] | dtto: 0,05*0,25*39,23 |  |  |  |  | D.H.+3,00, H.H.+3,20: 0,20*81,20
|  | D.H.+3,00, H.H.+3,25: 0,25*187,50+0,07*1,72 |  | 46.9954 | [7 empty] | D.H.+3,00, H.H.+3,25: 0,25*187,50+0,07*1,72 |  |  |  |  | dtto: 0,05*0,25*39,23
96 | 411351101R00 | Bednění stropů deskových, bednění vlastní -zřízení | m2 | 718.56 | 0 | 0 | 0.04678 | 33.6142 | 0 | 0 | [5 empty] | 0 |  | 1
|  | D.H.+3,35, H.H.+3,60: 471,07 |  | 471.07 | [7 empty] | D.H.+3,35, H.H.+3,60: 471,07 |  |  |  |  | Bednění stropů deskových, bednění vlastní -zřízení
|  | D.H.+3,00, H.H.+3,20: 81,20 |  | 81.2 | [7 empty] | D.H.+3,00, H.H.+3,20: 81,20 |  |  |  |  | D.H.+3,35, H.H.+3,60: 471,07
|  | D.H.+3,44, H.H.+3,69: 32,45 |  | 32.45 | [7 empty] | D.H.+3,44, H.H.+3,69: 32,45 |  |  |  |  | D.H.+3,00, H.H.+3,20: 81,20
|  | Deska ve spádu: 3,062*10,00 |  | 30.62 | [7 empty] | Deska ve spádu: 3,062*10,00 |  |  |  |  | D.H.+3,44, H.H.+3,69: 32,45
|  | dtto atiky: (2,56+1,60)*2 |  | 8.32 | [7 empty] | dtto atiky: (2,56+1,60)*2 |  |  |  |  | Deska ve spádu: 3,062*10,00
|  | D.H.+3,00, H.H.+3,25: 138,73+27,83 |  | 166.56 | [7 empty] | D.H.+3,00, H.H.+3,25: 138,73+27,83 |  |  |  |  | dtto atiky: (2,56+1,60)*2
|  | Nad m.č.107, 112: -71,66 |  | -71.66 | [7 empty] | Nad m.č.107, 112: -71,66 |  |  |  |  | D.H.+3,00, H.H.+3,25: 138,73+27,83
97 | 411351101RT1 | Bednění stropů deskových, bednění vlastní -zřízení bednicí materiál prkna | m2 | 71.66 | 0 | 0 | 0.03637 | 2.6063 | 0 | 0 | [5 empty] | 0 |  | 1
|  | Nad m.č.107, 112: 71,66 |  | 71.66 | [7 empty] | Nad m.č.107, 112: 71,66 |  |  |  |  | Bednění stropů deskových, bednění vlastní -zřízení bednicí materiál prkna
98 | 411351102R00 | Bednění stropů deskových, vlastní - odstranění | m2 | 790.22 | 0 | 0 | 0 | 0 | 0 | 0 | [5 empty] | 0 |  | 1
|  | D.H.+3,35, H.H.+3,60:471,07 |  | 471.07 | [7 empty] | D.H.+3,35, H.H.+3,60:471,07 |  |  |  |  | Bednění stropů deskových, vlastní - odstranění
|  | D.H.+3,00, H.H.+3,20:81,20 |  | 81.2 | [7 empty] | D.H.+3,00, H.H.+3,20:81,20 |  |  |  |  | D.H.+3,35, H.H.+3,60:471,07
|  | D.H.+3,44, H.H.+3,69:32,45 |  | 32.45 | [7 empty] | D.H.+3,44, H.H.+3,69:32,45 |  |  |  |  | D.H.+3,00, H.H.+3,20:81,20
|  | Deska ve spádu:3,062*10,00 |  | 30.62 | [7 empty] | Deska ve spádu:3,062*10,00 |  |  |  |  | D.H.+3,44, H.H.+3,69:32,45
|  | dtto atiky: (2,56+1,60)*2 |  | 8.32 | [7 empty] | dtto atiky: (2,56+1,60)*2 |  |  |  |  | Deska ve spádu:3,062*10,00
|  | D.H.+3,00, H.H.+3,25:138,73+27,83 |  | 166.56 | [7 empty] | D.H.+3,00, H.H.+3,25:138,73+27,83 |  |  |  |  | dtto atiky: (2,56+1,60)*2
99 | 411351201R00 | Bednění stropů deskových, podepření, do 3,5m, 5kPa | m2 | 781.9 | 0 | 0 | 0.03464 | 27.085 | 0 | 0 | [5 empty] | 0 |  | 1
100 | 411351202R00 | Odstranění bednění stropů deskových do 3,5m, 5kPa | m2 | 781.9 | 0 | 0 | 0 | 0 | 0 | 0 | [5 empty] | 0 |  | 1
101 | 411351801R00 | Bednění čel stropních desek, zřízení | m | 467.304 | 0 | 0 | 0.03047 | 14.2388 | 0 | 0 | [5 empty] | 0 |  | 1
|  | D.H.+3,35, H.H.+3,60: 24,145+10,321+59,871+60,881 |  | 155.218 | [7 empty] | D.H.+3,35, H.H.+3,60: 24,145+10,321+59,871+60,881 |  |  |  |  | Bednění čel stropních desek, zřízení
|  | dtto: 3,60*2+44,30+45,50 |  | 97 | [7 empty] | dtto: 3,60*2+44,30+45,50 |  |  |  |  | D.H.+3,35, H.H.+3,60: 24,145+10,321+59,871+60,881
|  | D.H.+3,00, H.H.+3,20: 39,23+0,43*8 |  | 42.67 | [7 empty] | D.H.+3,00, H.H.+3,20: 39,23+0,43*8 |  |  |  |  | dtto: 3,60*2+44,30+45,50
|  | D.H.+3,44, H.H.+3,69: 24,865+5,151 |  | 30.016 | [7 empty] | D.H.+3,44, H.H.+3,69: 24,865+5,151 |  |  |  |  | D.H.+3,00, H.H.+3,20: 39,23+0,43*8
|  | Deska ve spádu: 4*10,75+2*3,45 |  | 49.9 | [7 empty] | Deska ve spádu: 4*10,75+2*3,45 |  |  |  |  | D.H.+3,44, H.H.+3,69: 24,865+5,151
|  | D.H.+3,00, H.H.+3,25: 0,30+1,097+11,858+5,162+2,173+5,498 |  | 26.088 | [7 empty] | D.H.+3,00, H.H.+3,25: 0,30+1,097+11,858+5,162+2,173+5,498 |  |  |  |  | Deska ve spádu: 4*10,75+2*3,45
|  | dtto: 40,743+1,141+0,20*8+10,996+11,932 |  | 66.412 | [7 empty] | dtto: 40,743+1,141+0,20*8+10,996+11,932 |  |  |  |  | D.H.+3,00, H.H.+3,25: 0,30+1,097+11,858+5,162+2,173+5,498
102 | 411351802R00 | Bednění čel stropních desek, odstranění | m | 467.304 | 0 | 0 | 0 | 0 | 0 | 0 | [5 empty] | 0 |  | 1
103 | 411351901R00 | Bednění prostupu plochy do 0,06 m2 | kus | 7 | 0 | 0 | 0.00689 | 0.04823 | 0 | 0 | [5 empty] | 0 |  | 1
104 | 411351902R00 | Bednění prostupu plochy do 0,25 m2 | kus | 14 | 0 | 0 | 0.013 | 0.182 | 0 | 0 | [5 empty] | 0 |  | 1
105 | 411361821R00 | Výztuž stropů z betonářské oceli B 500B | t | 21.549 | 0 | 0 | 1.0214 | 22.0099 | 0 | 0 | [5 empty] | 0 |  | 1
|  | Dolní výztuž vč. distanční: 11,2373+1,7978 |  | 13.0351 | [7 empty] | Dolní výztuž vč. distanční: 11,2373+1,7978 |  |  |  |  | Výztuž stropů z betonářské oceli B 500B
|  | Horní výztuž: 8,5139 |  | 8.5139 | [7 empty] | Horní výztuž: 8,5139 |  |  |  |  | Dolní výztuž vč. distanční: 11,2373+1,7978
106 | 939941111R00 | Těsnění pracovní spáry ocel. plechem ve dně | m | 18 | 0 | 0 | 0.01668 | 0.30024 | 0 | 0 | [5 empty] | 0 |  | 1
|  | Detail C: 18,00 |  | 18 | [7 empty] | Detail C: 18,00 |  |  |  |  | Těsnění pracovní spáry ocel. plechem ve dně
107 | 939941112R00 | Těsnění pracovní spáry plechem mezi dnem a stěnou | m | 39 | 0 | 0 | 0.00891 | 0.34749 | 0 | 0 | [5 empty] | 0 |  | 1
|  | Detail D: 39,00 |  | 39 | [7 empty] | Detail D: 39,00 |  |  |  |  | Těsnění pracovní spáry plechem mezi dnem a stěnou
108 | 41-R001 | Osazení smykových trnů | kus | 4 | 0 | 0 | 0 | 0 |  | 0 | [5 empty] | 0 |  | 1
109 | 41-R002 | Osazení prvků pro přerušení tep. mostu | m | 48 | 0 | 0 | 0 | 0 |  | 0 | [5 empty] | 0 |  | 1
|  | Strop: 7,00+37,00+2,00+2,00 |  | 48 | [7 empty] | Strop: 7,00+37,00+2,00+2,00 |  |  |  |  | Osazení prvků pro přerušení tep. mostu
110 | 41-R003 | Rozebrání dlažeb z drobných kostek v kam. Těžené | m2 | 23 | 0 | 0 |  | 0 |  | 0 | [5 empty] | 0 |  | 254
111 | SPCM 41001 | Křížový těsnící plech pro řízené trhliny ve stěně | m | 18 | 0 | 0 | 0 | 0 |  | 0 | [5 empty] | 0 |  | 1
112 | SPCM 41002 | Spárový těsnící plech do pracovní spáry | m | 39 | 0 | 0 | 0 | 0 |  | 0 | [5 empty] | 0 |  | 1
113 | SPCM 41003 | Nerezový smykový trn d=22mm, délka 300 mm | kus | 4 | 0 | 0 | 0 | 0 |  | 0 | [5 empty] | 0 |  | 1
|  | komplet vč. pouzdra | [8 empty] | komplet vč. pouzdra
114 | SPCM 41004 | ISO1 - prvek pro přerušení tep. mostu | m | 7 | 0 | 0 | 0 | 0 |  | 0 | [5 empty] | 0 |  | 1
115 | SPCM 41005 | ISO2 - prvek pro přerušení tep. mostu | m | 37 | 0 | 0 | 0 | 0 |  | 0 | [5 empty] | 0 |  | 1
116 | SPCM 41006 | ISO3 - prvek pro přerušení tep. mostu | m | 2 | 0 | 0 | 0 | 0 |  | 0 | [5 empty] | 0 |  | 1
117 | SPCM 41007 | ISO4 - prvek pro přerušení tep. mostu | m | 2 | 0 | 0 | 0 | 0 |  | 0 | [5 empty] | 0 |  | 1
118 | SPCM 41008 | Výztuž proti protlačení | kus | 23 | 0 | 0 | 0 | 0 |  | 0 | [5 empty] | 0 |  | 1
y | 41 | Stropy a stropní konstrukce |  |  |  | 0 |  | 660.7355 |  | 0 |  |  | 0 | 660.7355 | 0
x | 43 | Schodiště
119 | 430321414R00 | Schodišťové konstrukce, železobeton C 25/30 | m3 | 63.0425 | 0 | 0 | 2.5251 | 159.1874 | 0 | 0 | [5 empty] | 0 |  | 1
|  | Hlediště 1stupeň: 0,50*1,60*11,649 |  | 9.3192 | [7 empty] | Hlediště 1stupeň: 0,50*1,60*11,649 |  |  |  |  | Schodišťové konstrukce, železobeton C 25/30
|  | dtto 2-3stupeň: 0,42*1,60*(13,397+15,144) |  | 19.1796 | [7 empty] | dtto 2-3stupeň: 0,42*1,60*(13,397+15,144) |  |  |  |  | Hlediště 1stupeň: 0,50*1,60*11,649
|  | dtto 4stupeň: 0,42*1,60*(13,465+2,115) |  | 10.4698 | [7 empty] | dtto 4stupeň: 0,42*1,60*(13,465+2,115) |  |  |  |  | dtto 2-3stupeň: 0,42*1,60*(13,397+15,144)
|  | dtto 5stupeň: 0,42*1,60*(9,982+3,553+2,334) |  | 10.664 | [7 empty] | dtto 5stupeň: 0,42*1,60*(9,982+3,553+2,334) |  |  |  |  | dtto 4stupeň: 0,42*1,60*(13,465+2,115)
|  | dtto 7stupeň: 0,42*0,80*21,357 |  | 7.176 | [7 empty] | dtto 7stupeň: 0,42*0,80*21,357 |  |  |  |  | dtto 5stupeň: 0,42*1,60*(9,982+3,553+2,334)
|  | dtto boční schodiště: 1,84*1,694*2 |  | 6.2339 | [7 empty] | dtto boční schodiště: 1,84*1,694*2 |  |  |  |  | dtto 7stupeň: 0,42*0,80*21,357
120 | 430361921RT4 | Výztuž schodišťových konstrukcí svařovanou sítí průměr drátu 6,0, oka 100/100 mm KH30 | t | 0.8099 | 0 | 0 | 1.0579 | 0.85683 | 0 | 0 | [5 empty] | 0 |  | 1
|  | Začátek provozního součtu |  | 0 | [7 empty] | Začátek provozního součtu |  |  |  |  | Výztuž schodišťových konstrukcí svařovanou sítí průměr drátu 6,0, oka 100/100 mm KH30
|  | Hlediště vodorovně:61,55+18,82 |  | 80.37 | [7 empty] | Hlediště vodorovně:61,55+18,82 |  |  |  |  | Začátek provozního součtu
|  | dtto svisle 1stupeň:0,50*10,096 |  | 5.048 | [7 empty] | dtto svisle 1stupeň:0,50*10,096 |  |  |  |  | Hlediště vodorovně:61,55+18,82
|  | dtto 2stupeň:0,42*11,843 |  | 4.9741 | [7 empty] | dtto 2stupeň:0,42*11,843 |  |  |  |  | dtto svisle 1stupeň:0,50*10,096
|  | dtto 3stupeň:0,42*13,591 |  | 5.7082 | [7 empty] | dtto 3stupeň:0,42*13,591 |  |  |  |  | dtto 2stupeň:0,42*11,843
|  | dtto 4stupeň:0,42*(12,224+1,921) |  | 5.9409 | [7 empty] | dtto 4stupeň:0,42*(12,224+1,921) |  |  |  |  | dtto 3stupeň:0,42*13,591
|  | dtto 5stupeň:0,42*(9,15+3,257+2,14) |  | 6.1097 | [7 empty] | dtto 5stupeň:0,42*(9,15+3,257+2,14) |  |  |  |  | dtto 4stupeň:0,42*(12,224+1,921)
|  | dtto 6 stupeň = pata opěrné zdi: |  | 0 | [7 empty] | dtto 6 stupeň = pata opěrné zdi: |  |  |  |  | dtto 5stupeň:0,42*(9,15+3,257+2,14)
|  | dtto 7stupeň:0,42*20,580 |  | 8.6436 | [7 empty] | dtto 7stupeň:0,42*20,580 |  |  |  |  | dtto 6 stupeň = pata opěrné zdi:
|  | dtto boční schodiště vodorovně:9,28*2 |  | 18.56 | [7 empty] | dtto boční schodiště vodorovně:9,28*2 |  |  |  |  | dtto 7stupeň:0,42*20,580
|  | dtto boční schodiště:0,90*0,967*2 |  | 1.7406 | [7 empty] | dtto boční schodiště:0,90*0,967*2 |  |  |  |  | dtto boční schodiště vodorovně:9,28*2
|  | dtto: 3,1676+4,4831+1,1749 |  | 8.8256 | [7 empty] | dtto: 3,1676+4,4831+1,1749 |  |  |  |  | dtto boční schodiště:0,90*0,967*2
|  | Konec provozního součtu |  | 145.9207 | [7 empty] | Konec provozního součtu |  |  |  |  | dtto: 3,1676+4,4831+1,1749
|  | Prořez a přeložení: 145,9207*1,25*4,44/1000 |  | 0.8099 | [7 empty] | Prořez a přeložení: 145,9207*1,25*4,44/1000 |  |  |  |  | Konec provozního součtu
121 | 434311116R00 | Stupně dusané na terén, na desku, z betonu C 25/30 | m | 13.245 | 0 | 0 | 0.11369 | 1.5058 | 0 | 0 | [5 empty] | 0 |  | 1
|  | Jeviště: 1,50*4 |  | 6 | [7 empty] | Jeviště: 1,50*4 |  |  |  |  | Stupně dusané na terén, na desku, z betonu C 25/30
|  | Vedle jeviště:1,035*7 |  | 7.245 | [7 empty] | Vedle jeviště:1,035*7 |  |  |  |  | Jeviště: 1,50*4
122 | 434351141R00 | Bednění stupňů přímočarých - zřízení | m2 | 6.2665 | 0 | 0 | 0.01693 | 0.10609 | 0 | 0 | [5 empty] | 0 |  | 1
|  | Jeviště: 1,50*(0,175+0,32)*4 |  | 2.97 | [7 empty] | Jeviště: 1,50*(0,175+0,32)*4 |  |  |  |  | Bednění stupňů přímočarých - zřízení
|  | Vedle jeviště:1,035*(0,175+0,28)*7 |  | 3.2965 | [7 empty] | Vedle jeviště:1,035*(0,175+0,28)*7 |  |  |  |  | Jeviště: 1,50*(0,175+0,32)*4
123 | 434351142R00 | Bednění stupňů přímočarých - odstranění | m2 | 6.2665 | 0 | 0 | 0 | 0 | 0 | 0 | [5 empty] | 0 |  | 1
124 | 434351145R00 | Bednění stupňů křivočarých - zřízení | m2 | 92.9284 | 0 | 0 | 0.01858 | 1.7266 | 0 | 0 | [5 empty] | 0 |  | 1
|  | Hlediště 1stupeň:0,50*(10,096+13,202)+0,50*1,60*2 |  | 13.249 | [7 empty] | Hlediště 1stupeň:0,50*(10,096+13,202)+0,50*1,60*2 |  |  |  |  | Bednění stupňů křivočarých - zřízení
|  | dtto 2stupeň:0,42*(11,843+14,950)+0,42*1,60*2 |  | 12.5971 | [7 empty] | dtto 2stupeň:0,42*(11,843+14,950)+0,42*1,60*2 |  |  |  |  | Hlediště 1stupeň:0,50*(10,096+13,202)+0,50*1,60*2
|  | dtto 3stupeň:0,42*(13,591+16,697)+0,42*1,60*2 |  | 14.065 | [7 empty] | dtto 3stupeň:0,42*(13,591+16,697)+0,42*1,60*2 |  |  |  |  | dtto 2stupeň:0,42*(11,843+14,950)+0,42*1,60*2
|  | dtto 4stupeň:0,42*(12,224+14,70+1,921+2,31)+0,42*1,60*4 |  | 15.7731 | [7 empty] | dtto 4stupeň:0,42*(12,224+14,70+1,921+2,31)+0,42*1,60*4 |  |  |  |  | dtto 3stupeň:0,42*(13,591+16,697)+0,42*1,60*2
|  | dtto 5stupeň:0,42*(9,15+10,814+3,257+3,849+2,14+2,529)+0,42*1,60*6 |  | 17.3624 | [7 empty] | dtto 5stupeň:0,42*(9,15+10,814+3,257+3,849+2,14+2,529)+0,42*1,60*6 |  |  |  |  | dtto 4stupeň:0,42*(12,224+14,70+1,921+2,31)+0,42*1,60*4
|  | dtto 6 stupeň = pata opěrné zdi: |  | 0 | [7 empty] | dtto 6 stupeň = pata opěrné zdi: |  |  |  |  | dtto 5stupeň:0,42*(9,15+10,814+3,257+3,849+2,14+2,529)+0,42*1,60*6
|  | dtto 7stupeň:0,42*20,580+0,42*0,80*2 |  | 9.3156 | [7 empty] | dtto 7stupeň:0,42*20,580+0,42*0,80*2 |  |  |  |  | dtto 6 stupeň = pata opěrné zdi:
|  | dtto boční schodiště:0,90*0,967*2 |  | 1.7406 | [7 empty] | dtto boční schodiště:0,90*0,967*2 |  |  |  |  | dtto 7stupeň:0,42*20,580+0,42*0,80*2
|  | dtto:0,14*(1,025+1,083+1,141+1,199+1,257+1,315+1,373+1,431+1,489)*2 |  | 3.1676 | [7 empty] | dtto:0,14*(1,025+1,083+1,141+1,199+1,257+1,315+1,373+1,431+1,489)*2 |  |  |  |  | dtto boční schodiště:0,90*0,967*2
|  | dtto:0,14*(1,547+1,605+1,663+1,721+1,779+1,837+1,895+1,953+2,011)*2 |  | 4.4831 | [7 empty] | dtto:0,14*(1,547+1,605+1,663+1,721+1,779+1,837+1,895+1,953+2,011)*2 |  |  |  |  | dtto:0,14*(1,025+1,083+1,141+1,199+1,257+1,315+1,373+1,431+1,489)*2
|  | dtto:0,14*(2,069+2,127)*2 |  | 1.1749 | [7 empty] | dtto:0,14*(2,069+2,127)*2 |  |  |  |  | dtto:0,14*(1,547+1,605+1,663+1,721+1,779+1,837+1,895+1,953+2,011)*2
125 | 434351146R00 | Bednění stupňů křivočarých - odstranění | m2 | 92.928 | 0 | 0 | 0 | 0 | 0 | 0 | [5 empty] | 0 |  | 1
126 | 43-R001 | Osazení smykových trnů | kus | 237 | 0 | 0 | 0 | 0 |  | 0 | [5 empty] | 0 |  | 1
127 | 58953485 | Výztuž do betonu ocel 10 505 /R/ d 16 mm | t | 0.236 | 0 | 0 | 1 | 0.236 |  | 0 | [5 empty] | 0 |  | 1
|  | 237*0,60*1,58/1000 |  | 0.2247 | [7 empty] | 237*0,60*1,58/1000 |  |  |  |  | Výztuž do betonu ocel 10 505 /R/ d 16 mm
|  | Mezisoučet |  | 0 | [7 empty] | Mezisoučet |  |  |  |  | 237*0,60*1,58/1000
|  | Prořez 5%: 0,227*0,05 |  | 0.0114 | [7 empty] | Prořez 5%: 0,227*0,05 |  |  |  |  | Mezisoučet
y | 43 | Schodiště |  |  |  | 0 |  | 163.6187 |  | 0 |  |  | 0 | 163.6187 | 0
x | 45 | Podkladní a vedlejší konstrukce
128 | 342264102R00 | Osazení reviz. dvířek do SDK podhledu, do 0,50 m2 | kus | 10 | 0 | 0 | 0.00024 | 0.0024 | 0 | 0 | [5 empty] | 0 |  | 1
|  | Podhled SDK: 7 |  | 7 | [7 empty] | Podhled SDK: 7 |  |  |  |  | Osazení reviz. dvířek do SDK podhledu, do 0,50 m2
|  | Podhled CVK: 3 |  | 3 | [7 empty] | Podhled CVK: 3 |  |  |  |  | Podhled SDK: 7
129 | 416021121R00 | Podhledy SDK, kovová.kce CD. 1x deska RB 12,5 mm | m2 | 13.77 | 0 | 0 | 0.01186 | 0.16331 | 0 | 0 | [5 empty] | 0 |  | 1
|  | m.č.102 a 109 niky pro vestavěné skříně: (0,60+0,75)*(6,00+4,20) |  | 13.77 | [7 empty] | m.č.102 a 109 niky pro vestavěné skříně: (0,60+0,75)*(6,00+4,20) |  |  |  |  | Podhledy SDK, kovová.kce CD. 1x deska RB 12,5 mm
130 | 416022121R00 | Podhledy SDK,ocel.dvouúrov.křížový rošt,1x RB 12,5 | m2 | 67.1 | 0 | 0 | 0.01236 | 0.82936 | 0 | 0 | [5 empty] | 0 |  | 1
|  | m.č.104: 4,40 |  | 4.4 | [7 empty] | m.č.104: 4,40 |  |  |  |  | Podhledy SDK,ocel.dvouúrov.křížový rošt,1x RB 12,5
|  | m.č.108: 8,50 |  | 8.5 | [7 empty] | m.č.108: 8,50 |  |  |  |  | m.č.104: 4,40
|  | m.č.113: 7,90 |  | 7.9 | [7 empty] | m.č.113: 7,90 |  |  |  |  | m.č.108: 8,50
|  | m.č.114: 8,10 |  | 8.1 | [7 empty] | m.č.114: 8,10 |  |  |  |  | m.č.113: 7,90
|  | m.č.115: 2,30 |  | 2.3 | [7 empty] | m.č.115: 2,30 |  |  |  |  | m.č.114: 8,10
|  | m.č.123: 9,00 |  | 9 | [7 empty] | m.č.123: 9,00 |  |  |  |  | m.č.115: 2,30
|  | m.č.124: 2,60 |  | 2.6 | [7 empty] | m.č.124: 2,60 |  |  |  |  | m.č.123: 9,00
|  | m.č.125: 4,00 |  | 4 | [7 empty] | m.č.125: 4,00 |  |  |  |  | m.č.124: 2,60
|  | m.č.126: 8,50 |  | 8.5 | [7 empty] | m.č.126: 8,50 |  |  |  |  | m.č.125: 4,00
|  | m.č.127: 11,80 |  | 11.8 | [7 empty] | m.č.127: 11,80 |  |  |  |  | m.č.126: 8,50
131 | 416061122X00 | Montáž kazetového podhledu hrana E nebo Lp, bez materiálu | m2 | 363.8 | 0 | 0 | 0.00965 | 3.5107 | 0 | 0 | [5 empty] | 0 |  | 1
|  | m.č.101-102: 42,10+37,50+18,10 |  | 97.7 | [7 empty] | m.č.101-102: 42,10+37,50+18,10 |  |  |  |  | Montáž kazetového podhledu hrana E nebo Lp, bez materiálu
|  | m.č.105-106: 63,40*2 |  | 126.8 | [7 empty] | m.č.105-106: 63,40*2 |  |  |  |  | m.č.101-102: 42,10+37,50+18,10
|  | m.č.109-111: 23,30+40,60+75,40 |  | 139.3 | [7 empty] | m.č.109-111: 23,30+40,60+75,40 |  |  |  |  | m.č.105-106: 63,40*2
132 | 416091082R00 | Příplatek k podhledu sádrokart. za plochu do 5 m2 | m2 | 17.2 | 0 | 0 | 0 | 0 | 0 | 0 | [5 empty] | 0 |  | 1
|  | m.č.104: 4,40 |  | 4.4 | [7 empty] | m.č.104: 4,40 |  |  |  |  | Příplatek k podhledu sádrokart. za plochu do 5 m2
|  | m.č.115: 2,30 |  | 2.3 | [7 empty] | m.č.115: 2,30 |  |  |  |  | m.č.104: 4,40
|  | m.č.124: 2,60 |  | 2.6 | [7 empty] | m.č.124: 2,60 |  |  |  |  | m.č.115: 2,30
|  | m.č.125: 4,00 |  | 4 | [7 empty] | m.č.125: 4,00 |  |  |  |  | m.č.124: 2,60
|  | m.č.121: 3,90 |  | 3.9 | [7 empty] | m.č.121: 3,90 |  |  |  |  | m.č.125: 4,00
133 | 416091083R00 | Příplatek k podhledu sádrokart. za plochu do 10 m2 | m2 | 55.77 | 0 | 0 | 0 | 0 | 0 | 0 | [5 empty] | 0 |  | 1
|  | m.č.108: 8,50 |  | 8.5 | [7 empty] | m.č.108: 8,50 |  |  |  |  | Příplatek k podhledu sádrokart. za plochu do 10 m2
|  | m.č.113: 7,90 |  | 7.9 | [7 empty] | m.č.113: 7,90 |  |  |  |  | m.č.108: 8,50
|  | m.č.114: 8,10 |  | 8.1 | [7 empty] | m.č.114: 8,10 |  |  |  |  | m.č.113: 7,90
|  | m.č.123: 9,00 |  | 9 | [7 empty] | m.č.123: 9,00 |  |  |  |  | m.č.114: 8,10
|  | m.č.126: 8,50 |  | 8.5 | [7 empty] | m.č.126: 8,50 |  |  |  |  | m.č.123: 9,00
|  | m.č.102 a 109 niky pro vestavěné skříně: (0,60+0,75)*(6,00+4,20) |  | 13.77 | [7 empty] | m.č.102 a 109 niky pro vestavěné skříně: (0,60+0,75)*(6,00+4,20) |  |  |  |  | m.č.126: 8,50
134 | 416111122X00 | Podhledy CVK, kovová.kce CD. deska tl.12,5 mm | m2 | 26.78 | 0 | 0 | 0.03411 | 0.91347 | 0 | 0 | [5 empty] | 0 |  | 1
|  | m.č.120: 11,40 |  | 11.4 | [7 empty] | m.č.120: 11,40 |  |  |  |  | Podhledy CVK, kovová.kce CD. deska tl.12,5 mm
|  | m.č.121: 3,90 |  | 3.9 | [7 empty] | m.č.121: 3,90 |  |  |  |  | m.č.120: 11,40
|  | m.č.122: 10,30 |  | 10.3 | [7 empty] | m.č.122: 10,30 |  |  |  |  | m.č.121: 3,90
|  | Zakončení u dveří: 0,40*(1,05+0,95*2) |  | 1.18 | [7 empty] | Zakončení u dveří: 0,40*(1,05+0,95*2) |  |  |  |  | m.č.122: 10,30
135 | 447191082X00 | Příplatek k podhledu CVK za plochu do 5 m2 | m2 | 3.9 | 0 | 0 | 0 | 0 | 0 | 0 | [5 empty] | 0 |  | 1
|  | m.č.121: 3,90 |  | 3.9 | [7 empty] | m.č.121: 3,90 |  |  |  |  | Příplatek k podhledu CVK za plochu do 5 m2
136 | 45-R001 | D+M horní hrana průběžné nuty v podhledu RŠ 270mm | m | 33 | 0 | 0 | 0 | 0 |  | 0 | [5 empty] | 0 |  | 1
|  | m.č.102 a 109: 33,00 |  | 33 | [7 empty] | m.č.102 a 109: 33,00 |  |  |  |  | D+M horní hrana průběžné nuty v podhledu RŠ 270mm
137 | 45-R002 | Příplatek za revizní otvor - demontovatelné kazety | kus | 2 | 0 | 0 | 0 | 0 |  | 0 | [5 empty] | 0 |  | 1
|  | m.č.102 a 109: 2 |  | 2 | [7 empty] | m.č.102 a 109: 2 |  |  |  |  | Příplatek za revizní otvor - demontovatelné kazety
138 | SPCM 45001 | Revizní dvířka SDK v bílém Al rámčku 600x600 mm | kus | 7 | 0 | 0 | 0 | 0 |  | 0 | [5 empty] | 0 |  | 1
139 | SPCM 45002 | Revizní dvířka CVK v bílém Al rámčku 600x600 mm | kus | 3 | 0 | 0 | 0 | 0 |  | 0 | [5 empty] | 0 |  | 1
140 | SPCM 45003 | Dodávka kazetových podhledů komplet | soubor | 1 | 0 | 0 | 0 | 0 |  | 0 | [5 empty] | 0 |  | 1
|  | Kazety, profily, závěsy atd. | [8 empty] | Kazety, profily, závěsy atd.
y | 45 | Podkladní a vedlejší konstrukce |  |  |  | 0 |  | 5.4192 |  | 0 |  |  | 0 | 5.4192 | 0
x | 61 | Upravy povrchů vnitřní
141 | 611901111R00 | Ubroušení výstupků betonu po odbednění stropů | m2 | 320.11 | 0 | 0 | 0.00371 | 1.1876 | 0 | 0 | [5 empty] | 0 |  | 1
|  | m.č.107: 41,60 |  | 41.6 | [7 empty] | m.č.107: 41,60 |  |  |  |  | Ubroušení výstupků betonu po odbednění stropů
|  | m.č.112: 20,40 |  | 20.4 | [7 empty] | m.č.112: 20,40 |  |  |  |  | m.č.107: 41,60
|  | m.č.118: 22,20 |  | 22.2 | [7 empty] | m.č.118: 22,20 |  |  |  |  | m.č.112: 20,40
|  | m.č.119: 12,20 |  | 12.2 | [7 empty] | m.č.119: 12,20 |  |  |  |  | m.č.118: 22,20
|  | Exterier: 223,71 |  | 223.71 | [7 empty] | Exterier: 223,71 |  |  |  |  | m.č.119: 12,20
142 | 612421615R00 | Omítka vnitřní zdiva, MVC, hrubá zatřená | m2 | 421.2433 | 0 | 0 | 0.03921 | 16.5169 | 0 | 0 | [5 empty] | 0 |  | 1
|  | pod obklady a nad podhledem | [8 empty] | pod obklady a nad podhledem
|  | m.č.101: 0,25*(4,08+10,32)*2 |  | 7.2 | [7 empty] | m.č.101: 0,25*(4,08+10,32)*2 |  |  |  |  | pod obklady a nad podhledem
|  | m.č.102: 0,65*(20,30+1,67+0,60)*2 |  | 29.341 | [7 empty] | m.č.102: 0,65*(20,30+1,67+0,60)*2 |  |  |  |  | m.č.101: 0,25*(4,08+10,32)*2
|  | m.č.103: 0,25*(3,70+6,20)*2 |  | 4.95 | [7 empty] | m.č.103: 0,25*(3,70+6,20)*2 |  |  |  |  | m.č.102: 0,65*(20,30+1,67+0,60)*2
|  | m.č.104: 3,55*(2,35+1,85*2)*2 |  | 42.955 | [7 empty] | m.č.104: 3,55*(2,35+1,85*2)*2 |  |  |  |  | m.č.103: 0,25*(3,70+6,20)*2
|  | dtto otv: -0,70*1,97*3 |  | -4.137 | [7 empty] | dtto otv: -0,70*1,97*3 |  |  |  |  | m.č.104: 3,55*(2,35+1,85*2)*2
|  | m.č.105: 0,25*(9,925+6,20)*2 |  | 8.0625 | [7 empty] | m.č.105: 0,25*(9,925+6,20)*2 |  |  |  |  | dtto otv: -0,70*1,97*3
|  | m.č.106: 0,25*(9,975+6,20)*2 |  | 8.0875 | [7 empty] | m.č.106: 0,25*(9,975+6,20)*2 |  |  |  |  | m.č.105: 0,25*(9,925+6,20)*2
|  | m.č.108: 0,25*(1,90+4,35)*2 |  | 3.125 | [7 empty] | m.č.108: 0,25*(1,90+4,35)*2 |  |  |  |  | m.č.106: 0,25*(9,975+6,20)*2
|  | dtto otv: -1,65*0,25 |  | -0.4125 | [7 empty] | dtto otv: -1,65*0,25 |  |  |  |  | m.č.108: 0,25*(1,90+4,35)*2
|  | m.č.109: 0,65*(12,45+1,67+0,60)*2 |  | 19.136 | [7 empty] | m.č.109: 0,65*(12,45+1,67+0,60)*2 |  |  |  |  | dtto otv: -1,65*0,25
|  | dtto otv: -0,50*1,65 |  | -0.825 | [7 empty] | dtto otv: -0,50*1,65 |  |  |  |  | m.č.109: 0,65*(12,45+1,67+0,60)*2
|  | m.č.110: 0,25*(6,30+6,20)*2 |  | 6.25 | [7 empty] | m.č.110: 0,25*(6,30+6,20)*2 |  |  |  |  | dtto otv: -0,50*1,65
|  | m.č.111: 0,25*(6,50+12,12)*2 |  | 9.31 | [7 empty] | m.č.111: 0,25*(6,50+12,12)*2 |  |  |  |  | m.č.110: 0,25*(6,30+6,20)*2
|  | m.č.113: 2,815*(2,40+1,90+(0,90+1,65)*2)*2 |  | 52.922 | [7 empty] | m.č.113: 2,815*(2,40+1,90+(0,90+1,65)*2)*2 |  |  |  |  | m.č.111: 0,25*(6,50+12,12)*2
|  | dtto otv: -0,95*2,625-0,70*1,97*4 |  | -8.0098 | [7 empty] | dtto otv: -0,95*2,625-0,70*1,97*4 |  |  |  |  | m.č.113: 2,815*(2,40+1,90+(0,90+1,65)*2)*2
|  | m.č.114: 2,815*(2,55+(0,50+3,80+0,95+1,65)*2) |  | 46.0252 | [7 empty] | m.č.114: 2,815*(2,55+(0,50+3,80+0,95+1,65)*2) |  |  |  |  | dtto otv: -0,95*2,625-0,70*1,97*4
|  | dtto otv: -0,95*2,625-0,70*1,97*2 |  | -5.2517 | [7 empty] | dtto otv: -0,95*2,625-0,70*1,97*2 |  |  |  |  | m.č.114: 2,815*(2,55+(0,50+3,80+0,95+1,65)*2)
|  | m.č.115: 2,815*(1,20+1,90)*2 |  | 17.453 | [7 empty] | m.č.115: 2,815*(1,20+1,90)*2 |  |  |  |  | dtto otv: -0,95*2,625-0,70*1,97*2
|  | dtto otv: -0,85*2,625 |  | -2.2312 | [7 empty] | dtto otv: -0,85*2,625 |  |  |  |  | m.č.115: 2,815*(1,20+1,90)*2
|  | m.č.124: 3,20*(1,40+1,85)*2 |  | 20.8 | [7 empty] | m.č.124: 3,20*(1,40+1,85)*2 |  |  |  |  | dtto otv: -0,85*2,625
|  | dtto otv: -0,7*1,97 |  | -1.379 | [7 empty] | dtto otv: -0,7*1,97 |  |  |  |  | m.č.124: 3,20*(1,40+1,85)*2
|  | m.č.125: 3,20*(2,33+1,85)*2 |  | 26.752 | [7 empty] | m.č.125: 3,20*(2,33+1,85)*2 |  |  |  |  | dtto otv: -0,7*1,97
|  | dtto otv: -1,05*2,625 |  | -2.7563 | [7 empty] | dtto otv: -1,05*2,625 |  |  |  |  | m.č.125: 3,20*(2,33+1,85)*2
|  | m.č.126: 3,20*(1,84+1,445*2+2,515+1,10+1,00)*2 |  | 59.808 | [7 empty] | m.č.126: 3,20*(1,84+1,445*2+2,515+1,10+1,00)*2 |  |  |  |  | dtto otv: -1,05*2,625
|  | dtto otv: -0,95*2,625 |  | -2.4937 | [7 empty] | dtto otv: -0,95*2,625 |  |  |  |  | m.č.126: 3,20*(1,84+1,445*2+2,515+1,10+1,00)*2
|  | m.č.127: 3,20*(1,84+1,89*3+3,215+0,835*2+1,52)*2 |  | 89.056 | [7 empty] | m.č.127: 3,20*(1,84+1,89*3+3,215+0,835*2+1,52)*2 |  |  |  |  | dtto otv: -0,95*2,625
|  | dtto otv: -0,95*2,625 |  | -2.4937 | [7 empty] | dtto otv: -0,95*2,625 |  |  |  |  | m.č.127: 3,20*(1,84+1,89*3+3,215+0,835*2+1,52)*2
143 | 612421637R00 | Omítka vnitřní zdiva, MVC, štuková | m2 | 183.1766 | 0 | 0 | 0.04766 | 8.7302 | 0 | 0 | [5 empty] | 0 |  | 1
|  | m.č.107: 3,55*(11,845+(3,25+0,60)*2) |  | 69.3847 | [7 empty] | m.č.107: 3,55*(11,845+(3,25+0,60)*2) |  |  |  |  | Omítka vnitřní zdiva, MVC, štuková
|  | dtto otv: -1,05*2,625*2 |  | -5.5125 | [7 empty] | dtto otv: -1,05*2,625*2 |  |  |  |  | m.č.107: 3,55*(11,845+(3,25+0,60)*2)
|  | m.č.112: 3,55*(6,00+(3,25+0,60)*2) |  | 48.635 | [7 empty] | m.č.112: 3,55*(6,00+(3,25+0,60)*2) |  |  |  |  | dtto otv: -1,05*2,625*2
|  | dtto otv: -0,05*2,625-0,835*1,06 |  | -1.0164 | [7 empty] | dtto otv: -0,05*2,625-0,835*1,06 |  |  |  |  | m.č.112: 3,55*(6,00+(3,25+0,60)*2)
|  | m.č.118: 3,295*(3,50*2+6,35) |  | 43.9883 | [7 empty] | m.č.118: 3,295*(3,50*2+6,35) |  |  |  |  | dtto otv: -0,05*2,625-0,835*1,06
|  | dtto otv: -1,15*3,00 |  | -3.45 | [7 empty] | dtto otv: -1,15*3,00 |  |  |  |  | m.č.118: 3,295*(3,50*2+6,35)
|  | m.č.119: 3,295*(3,50*2+3,50) |  | 34.5975 | [7 empty] | m.č.119: 3,295*(3,50*2+3,50) |  |  |  |  | dtto otv: -1,15*3,00
|  | dtto otv: -1,15*3,00 |  | -3.45 | [7 empty] | dtto otv: -1,15*3,00 |  |  |  |  | m.č.119: 3,295*(3,50*2+3,50)
144 | 612425921R00 | Omítka vápenná vnitřního ostění - hladká | m2 | 8.415 | 0 | 0 | 0.05284 | 0.44465 | 0 | 0 | [5 empty] | 0 |  | 1
|  | m.č.125: 0,45*(2,625*2+1,05) |  | 2.835 | [7 empty] | m.č.125: 0,45*(2,625*2+1,05) |  |  |  |  | Omítka vápenná vnitřního ostění - hladká
|  | m.č.126: 0,45*(2,625*2+0,95) |  | 2.79 | [7 empty] | m.č.126: 0,45*(2,625*2+0,95) |  |  |  |  | m.č.125: 0,45*(2,625*2+1,05)
|  | m.č.127: 0,45*(2,625*2+0,95) |  | 2.79 | [7 empty] | m.č.127: 0,45*(2,625*2+0,95) |  |  |  |  | m.č.126: 0,45*(2,625*2+0,95)
145 | 612445921R00 | Omítka sádrová vnitřního ostění - hladká | m2 | 38.6355 | 0 | 0 | 0.01299 | 0.50188 | 0 | 0 | [5 empty] | 0 |  | 1
|  | m.č.101: 0,20*(2,625*6+1,05+0,95*2)+0,15*(3,00*2+2,05) |  | 4.9475 | [7 empty] | m.č.101: 0,20*(2,625*6+1,05+0,95*2)+0,15*(3,00*2+2,05) |  |  |  |  | Omítka sádrová vnitřního ostění - hladká
|  | m.č.103: 0,15*(2,625*2+1,05)+0,35*(3,00*2+3,55) |  | 4.2875 | [7 empty] | m.č.103: 0,15*(2,625*2+1,05)+0,35*(3,00*2+3,55) |  |  |  |  | m.č.101: 0,20*(2,625*6+1,05+0,95*2)+0,15*(3,00*2+2,05)
|  | m.č.105: 0,15*(2,625*2+1,05)+0,35*(3,00*2+9,70) |  | 6.44 | [7 empty] | m.č.105: 0,15*(2,625*2+1,05)+0,35*(3,00*2+9,70) |  |  |  |  | m.č.103: 0,15*(2,625*2+1,05)+0,35*(3,00*2+3,55)
|  | m.č.106: 0,15*(2,625*2+1,05)*2+0,35*(3,00*2+9,85) |  | 7.4375 | [7 empty] | m.č.106: 0,15*(2,625*2+1,05)*2+0,35*(3,00*2+9,85) |  |  |  |  | m.č.105: 0,15*(2,625*2+1,05)+0,35*(3,00*2+9,70)
|  | m.č.110: 0,15*(2,625*2+1,05)+0,35*(3,00*2+6,05) |  | 5.1625 | [7 empty] | m.č.110: 0,15*(2,625*2+1,05)+0,35*(3,00*2+6,05) |  |  |  |  | m.č.106: 0,15*(2,625*2+1,05)*2+0,35*(3,00*2+9,85)
|  | m.č.111: 0,30*(2,10*2+1,05)+0,35*(3,00*2+4,43+6,10)+0,25*3,00*4 |  | 10.3605 | [7 empty] | m.č.111: 0,30*(2,10*2+1,05)+0,35*(3,00*2+4,43+6,10)+0,25*3,00*4 |  |  |  |  | m.č.110: 0,15*(2,625*2+1,05)+0,35*(3,00*2+6,05)
146 | 612474612R00 | Omítka stěn vnitřní dvouvrstvá, sádr. štuk, ručně | m2 | 633.3491 | 0 | 0 | 0.03265 | 20.6788 | 0 | 0 | [5 empty] | 0 |  | 1
|  | m.č.101: 3,30*(4,08+10,32)*2 |  | 95.04 | [7 empty] | m.č.101: 3,30*(4,08+10,32)*2 |  |  |  |  | Omítka stěn vnitřní dvouvrstvá, sádr. štuk, ručně
|  | dtto otv: -(1,68+1,67+2,05)*3,00-(1,05+0,95*2)*2,625 |  | -23.9438 | [7 empty] | dtto otv: -(1,68+1,67+2,05)*3,00-(1,05+0,95*2)*2,625 |  |  |  |  | m.č.101: 3,30*(4,08+10,32)*2
|  | m.č.102: 2,90*(20,30+1,67+0,60)*2 |  | 130.906 | [7 empty] | m.č.102: 2,90*(20,30+1,67+0,60)*2 |  |  |  |  | dtto otv: -(1,68+1,67+2,05)*3,00-(1,05+0,95*2)*2,625
|  | dtto otv: -1,67*(2,90+2,60)-1,05*2,625*5 |  | -22.9662 | [7 empty] | dtto otv: -1,67*(2,90+2,60)-1,05*2,625*5 |  |  |  |  | m.č.102: 2,90*(20,30+1,67+0,60)*2
|  | m.č.103: 3,30*(3,70+5,85)*2 |  | 63.03 | [7 empty] | m.č.103: 3,30*(3,70+5,85)*2 |  |  |  |  | dtto otv: -1,67*(2,90+2,60)-1,05*2,625*5
|  | dtto otv: -3,55*3,00-0,70*1,97-1,05*2,625 |  | -14.7852 | [7 empty] | dtto otv: -3,55*3,00-0,70*1,97-1,05*2,625 |  |  |  |  | m.č.103: 3,30*(3,70+5,85)*2
|  | m.č.105: 3,30*(9,925+5,85)*2 |  | 104.115 | [7 empty] | m.č.105: 3,30*(9,925+5,85)*2 |  |  |  |  | dtto otv: -3,55*3,00-0,70*1,97-1,05*2,625
|  | dtto otv: -9,70*3,00-1,05*2,625 |  | -31.8562 | [7 empty] | dtto otv: -9,70*3,00-1,05*2,625 |  |  |  |  | m.č.105: 3,30*(9,925+5,85)*2
|  | m.č.106: 3,30*(9,975+5,85)*2 |  | 104.445 | [7 empty] | m.č.106: 3,30*(9,975+5,85)*2 |  |  |  |  | dtto otv: -9,70*3,00-1,05*2,625
|  | dtto otv: -9,85*3,00-1,05*2,625*2 |  | -35.0625 | [7 empty] | dtto otv: -9,85*3,00-1,05*2,625*2 |  |  |  |  | m.č.106: 3,30*(9,975+5,85)*2
|  | m.č.108: 3,30*(1,90+4,35)*2 |  | 41.25 | [7 empty] | m.č.108: 3,30*(1,90+4,35)*2 |  |  |  |  | dtto otv: -9,85*3,00-1,05*2,625*2
|  | dtto otv: -1,65*(3,00+3,30) |  | -10.395 | [7 empty] | dtto otv: -1,65*(3,00+3,30) |  |  |  |  | m.č.108: 3,30*(1,90+4,35)*2
|  | m.č.109: 2,90*(12,45+1,67+0,60)*2 |  | 85.376 | [7 empty] | m.č.109: 2,90*(12,45+1,67+0,60)*2 |  |  |  |  | dtto otv: -1,65*(3,00+3,30)
|  | dtto otv: -1,65*2,90-1,67*2,60*2-(1,05*2+0,95*2+0,85)*2,625 |  | -26.2002 | [7 empty] | dtto otv: -1,65*2,90-1,67*2,60*2-(1,05*2+0,95*2+0,85)*2,625 |  |  |  |  | m.č.109: 2,90*(12,45+1,67+0,60)*2
|  | m.č.110: 3,30*(6,30+5,85)*2 |  | 80.19 | [7 empty] | m.č.110: 3,30*(6,30+5,85)*2 |  |  |  |  | dtto otv: -1,65*2,90-1,67*2,60*2-(1,05*2+0,95*2+0,85)*2,625
|  | dtto otv: -6,05*3,00-1,05*2,625 |  | -20.9063 | [7 empty] | dtto otv: -6,05*3,00-1,05*2,625 |  |  |  |  | m.č.110: 3,30*(6,30+5,85)*2
|  | m.č.111: 3,30*(6,50+11,77)*2 |  | 120.582 | [7 empty] | m.č.111: 3,30*(6,50+11,77)*2 |  |  |  |  | dtto otv: -6,05*3,00-1,05*2,625
|  | dtto otv: -(4,80+6,20)*3,00-1,67*2,60-1,05*2,60 |  | -40.072 | [7 empty] | dtto otv: -(4,80+6,20)*3,00-1,67*2,60-1,05*2,60 |  |  |  |  | m.č.111: 3,30*(6,50+11,77)*2
|  | m.č.123: 3,33*((3,225+2,39)*2-1,68)+3,265*1,455*2 |  | 41.3027 | [7 empty] | m.č.123: 3,33*((3,225+2,39)*2-1,68)+3,265*1,455*2 |  |  |  |  | dtto otv: -(4,80+6,20)*3,00-1,67*2,60-1,05*2,60
|  | dtto otv: -1,70*3,13-0,70*1,97 |  | -6.7 | [7 empty] | dtto otv: -1,70*3,13-0,70*1,97 |  |  |  |  | m.č.123: 3,33*((3,225+2,39)*2-1,68)+3,265*1,455*2
147 | 612901112R00 | Ubroušení výstupků betonu po odbednění stěn | m2 | 108.6055 | 0 | 0 | 0.00217 | 0.23567 | 0 | 0 | [5 empty] | 0 |  | 1
|  | m.č.107: 3,55*11,845 |  | 42.0498 | [7 empty] | m.č.107: 3,55*11,845 |  |  |  |  | Ubroušení výstupků betonu po odbednění stěn
|  | m.č.112: 3,55*6,00 |  | 21.3 | [7 empty] | m.č.112: 3,55*6,00 |  |  |  |  | m.č.107: 3,55*11,845
|  | m.č.118: 3,295*6,35 |  | 20.9232 | [7 empty] | m.č.118: 3,295*6,35 |  |  |  |  | m.č.112: 3,55*6,00
|  | m.č.119: 3,295*3,50 |  | 11.5325 | [7 empty] | m.č.119: 3,295*3,50 |  |  |  |  | m.č.118: 3,295*6,35
|  | Bet sloupy: ((0,30+0,45*2-0,20)*3+0,25*4)*3,20 |  | 12.8 | [7 empty] | Bet sloupy: ((0,30+0,45*2-0,20)*3+0,25*4)*3,20 |  |  |  |  | m.č.119: 3,295*3,50
y | 61 | Upravy povrchů vnitřní |  |  |  | 0 |  | 48.2958 |  | 0 |  |  | 0 | 48.2958 | 0
x | 62 | Úpravy povrchů vnější
148 | 621472152R00 | Omítka podhl. vnější z MS silikon. slož. II ručně | m2 | 30.42 | 0 | 0 | 0.03596 | 1.0939 | 0 | 0 | [5 empty] | 0 |  | 1
|  | FS3: 10,00*3,042 |  | 30.42 | [7 empty] | FS3: 10,00*3,042 |  |  |  |  | Omítka podhl. vnější z MS silikon. slož. II ručně
149 | 621481211RT2 | Montáž výztužné sítě (perlinky) do stěrky-podhledy včetně výztužné sítě a stěrkového tmelu Baumit | m2 | 30.42 | 0 | 0 | 0.00367 | 0.11164 | 0 | 0 | [5 empty] | 0 |  | 1
|  | FS3: 10,00*3,042 |  | 30.42 | [7 empty] | FS3: 10,00*3,042 |  |  |  |  | Montáž výztužné sítě (perlinky) do stěrky-podhledy včetně výztužné sítě a stěrkového tmelu Baumit
150 | 622311130XT3 | Zateplovací systém, fasáda, EPS F tl. 30 mm ETICS s omítkou silikon točenou, lepidlo | m2 | 21.98 | 0 | 0 | 0.01193 | 0.26222 | 0 | 0 | [5 empty] | 0 |  | 1
|  | OS1: 21,98 |  | 21.98 | [7 empty] | OS1: 21,98 |  |  |  |  | Zateplovací systém, fasáda, EPS F tl. 30 mm ETICS s omítkou silikon točenou, lepidlo
151 | 622311135XT3 | Zateplovací systém, fasáda, EPS F tl.150 mm ETICS s omítkou silikon točenou, lepidlo, skryté kotvy | m2 | 16.8088 | 0 | 0 | 0.01369 | 0.23011 | 0 | 0 | [5 empty] | 0 |  | 1
|  | FS4: (3,02-0,30)*(5,467+3,641)-(1,05+0,95*2)*(3,00-0,30) |  | 16.8088 | [7 empty] | FS4: (3,02-0,30)*(5,467+3,641)-(1,05+0,95*2)*(3,00-0,30) |  |  |  |  | Zateplovací systém, fasáda, EPS F tl.150 mm ETICS s omítkou silikon točenou, lepidlo, skryté kotvy
152 | 622311525XT1 | Zateplovací systém, sokl, XPS tl. 150 mm ETICS s omítkou silikon točenou, lepidlo, skryté kotvy | m2 | 1.8474 | 0 | 0 | 0.01659 | 0.030648 | 0 | 0 | [5 empty] | 0 |  | 1
|  | FS4: 0,30*(5,467+3,641-(1,05+0,95*2)) |  | 1.8474 | [7 empty] | FS4: 0,30*(5,467+3,641-(1,05+0,95*2)) |  |  |  |  | Zateplovací systém, sokl, XPS tl. 150 mm ETICS s omítkou silikon točenou, lepidlo, skryté kotvy
153 | 622421111R00 | Omítka vnější stěn, MVC, hrubá nezatřená | m2 | 40.87 | 0 | 0 | 0.04145 | 1.6941 | 0 | 0 | [5 empty] | 0 |  | 1
|  | FS1: 26,67 |  | 26.67 | [7 empty] | FS1: 26,67 |  |  |  |  | Omítka vnější stěn, MVC, hrubá nezatřená
|  | FS2: 3,55*2,00*2 |  | 14.2 | [7 empty] | FS2: 3,55*2,00*2 |  |  |  |  | FS1: 26,67
154 | 622472162R00 | Omítka stěn vnější z MS silikonová slož. II. ručně | m2 | 55.4162 | 0 | 0 | 0.035 | 1.9396 | 0 | 0 | [5 empty] | 0 |  | 1
|  | FS3: 11,15*2+(3,095+0,405)*10,00-0,90*2,80-(1,05+1,2)*3,095 |  | 47.8162 | [7 empty] | FS3: 11,15*2+(3,095+0,405)*10,00-0,90*2,80-(1,05+1,2)*3,095 |  |  |  |  | Omítka stěn vnější z MS silikonová slož. II. ručně
|  | Nároží u pódia (var.VPC): 7,60 |  | 7.6 | [7 empty] | Nároží u pódia (var.VPC): 7,60 |  |  |  |  | FS3: 11,15*2+(3,095+0,405)*10,00-0,90*2,80-(1,05+1,2)*3,095
155 | 622481211RT2 | Montáž výztužné sítě (perlinky) do stěrky-stěny včetně výztužné sítě a stěrkového tmelu Baumit | m2 | 55.4162 | 0 | 0 | 0.00367 | 0.20338 | 0 | 0 | [5 empty] | 0 |  | 1
|  | FS3:11,15*2+(3,095+0,405)*10,00-0,90*2,80-(1,05+1,2)*3,095 |  | 47.8162 | [7 empty] | FS3:11,15*2+(3,095+0,405)*10,00-0,90*2,80-(1,05+1,2)*3,095 |  |  |  |  | Montáž výztužné sítě (perlinky) do stěrky-stěny včetně výztužné sítě a stěrkového tmelu Baumit
|  | Nároží u pódia (var.VPC):7,60 |  | 7.6 | [7 empty] | Nároží u pódia (var.VPC):7,60 |  |  |  |  | FS3:11,15*2+(3,095+0,405)*10,00-0,90*2,80-(1,05+1,2)*3,095
156 | 624602113R00 | Tmelení spár š. 2 cm, hl. 1,4 cm, vč. materiálu | m | 8.3 | 0 | 0 | 0.00039 | 0.003237 | 0 | 0 | [5 empty] | 0 |  | 1
|  | Dilatace římsy: 4*2,075 |  | 8.3 | [7 empty] | Dilatace římsy: 4*2,075 |  |  |  |  | Tmelení spár š. 2 cm, hl. 1,4 cm, vč. materiálu
157 | 62-R001 | Projekční plocha s difuzně omyvatelným nátěrem | m2 | 26.95 | 0 | 0 | 0 | 0 |  | 0 | [5 empty] | 0 |  | 1
|  | 26,95 |  | 26.95 | [7 empty] | 26,95 |  |  |  |  | Projekční plocha s difuzně omyvatelným nátěrem
y | 62 | Úpravy povrchů vnější |  |  |  | 0 |  | 5.5688 |  | 0 |  |  | 0 | 5.5688 | 0
x | 63 | Podlahy a podlahové konstrukce
158 | 619442431X00 | Vytažení fabionů,hran a koutů jakékoliv délky betonem | m | 97.497 | 0 | 0 | 0.01534 | 1.4956 | 0 | 0 | [5 empty] | 0 |  | 1
|  | Detail N: 41,092+6,724 |  | 47.816 | [7 empty] | Detail N: 41,092+6,724 |  |  |  |  | Vytažení fabionů,hran a koutů jakékoliv délky betonem
|  | Detail R: 2*7,25 |  | 14.5 | [7 empty] | Detail R: 2*7,25 |  |  |  |  | Detail N: 41,092+6,724
|  | Detail S: 10,321+4,632 |  | 14.953 | [7 empty] | Detail S: 10,321+4,632 |  |  |  |  | Detail R: 2*7,25
|  | Vytažení na obvodové zdi nové soc zař:2*(6,111+3,943)+0,12 |  | 20.228 | [7 empty] | Vytažení na obvodové zdi nové soc zař:2*(6,111+3,943)+0,12 |  |  |  |  | Detail S: 10,321+4,632
159 | 631312611R00 | Mazanina betonová tl. 5 - 8 cm C 16/20 | m3 | 33.2775 | 0 | 0 | 2.525 | 84.0257 | 0 | 0 | [5 empty] | 0 |  | 1
|  | Ochranná mazanina hl.budova: 0,05*508,50 |  | 25.425 | [7 empty] | Ochranná mazanina hl.budova: 0,05*508,50 |  |  |  |  | Mazanina betonová tl. 5 - 8 cm C 16/20
|  | dtto jeviště: 0,05*82,46 |  | 4.123 | [7 empty] | dtto jeviště: 0,05*82,46 |  |  |  |  | Ochranná mazanina hl.budova: 0,05*508,50
|  | dtto nové soc.zař: 0,05*74,59 |  | 3.7295 | [7 empty] | dtto nové soc.zař: 0,05*74,59 |  |  |  |  | dtto jeviště: 0,05*82,46
160 | 631313611R00 | Mazanina betonová tl. 8 - 12 cm C 16/20 | m3 | 72.07 | 0 | 0 | 2.525 | 181.9767 | 0 | 0 | [5 empty] | 0 |  | 1
|  | Podkladní mazanina hl.budova: 0,10*514,42 |  | 51.442 | [7 empty] | Podkladní mazanina hl.budova: 0,10*514,42 |  |  |  |  | Mazanina betonová tl. 8 - 12 cm C 16/20
|  | dtto jeviště: 0,10*86,01 |  | 8.601 | [7 empty] | dtto jeviště: 0,10*86,01 |  |  |  |  | Podkladní mazanina hl.budova: 0,10*514,42
|  | dtto nové soc.zař: 0,10*74,59 |  | 7.459 | [7 empty] | dtto nové soc.zař: 0,10*74,59 |  |  |  |  | dtto jeviště: 0,10*86,01
|  | dtto hlediště: 0,10*45,68 |  | 4.568 | [7 empty] | dtto hlediště: 0,10*45,68 |  |  |  |  | dtto nové soc.zař: 0,10*74,59
161 | 631315611R00 | Mazanina betonová tl. 12 - 24 cm C 16/20 | m3 | 8.1675 | 0 | 0 | 2.525 | 20.6229 | 0 | 0 | [5 empty] | 0 |  | 1
|  | Podkladní mazanina zákl.gabion: 0,15*54,45 |  | 8.1675 | [7 empty] | Podkladní mazanina zákl.gabion: 0,15*54,45 |  |  |  |  | Mazanina betonová tl. 12 - 24 cm C 16/20
162 | 631315621R00 | Mazanina betonová tl. 12 - 24 cm | m3 | 4.2 | 0 | 0 | 2.525 | 10.605 | 0 | 0 | [5 empty] | 0 |  | 1
|  | Kartáč. beton | [8 empty] | Kartáč. beton
|  | PO04: 0,14*30,00 |  | 4.2 | [7 empty] | PO04: 0,14*30,00 |  |  |  |  | Kartáč. beton
163 | 631319165R00 | Příplatek za konečnou úpravu mazanin tl. 24 cm | m3 | 4.2 | 0 | 0 | 0.01 | 0.042 | 0 | 0 | [5 empty] | 0 |  | 1
|  | Kartáč. beton | [8 empty] | Kartáč. beton
|  | PO04: 0,14*30,00 |  | 4.2 | [7 empty] | PO04: 0,14*30,00 |  |  |  |  | Kartáč. beton
164 | 631319173R00 | Příplatek za stržení povrchu mazaniny tl. 12 cm | m3 | 67.502 | 0 | 0 | 0 | 0 | 0 | 0 | [5 empty] | 0 |  | 1
|  | Podkladní mazanina hl.budova:0,10*514,42 |  | 51.442 | [7 empty] | Podkladní mazanina hl.budova:0,10*514,42 |  |  |  |  | Příplatek za stržení povrchu mazaniny tl. 12 cm
|  | dtto jeviště:0,10*86,01 |  | 8.601 | [7 empty] | dtto jeviště:0,10*86,01 |  |  |  |  | Podkladní mazanina hl.budova:0,10*514,42
|  | dtto nové soc.zař:0,10*74,59 |  | 7.459 | [7 empty] | dtto nové soc.zař:0,10*74,59 |  |  |  |  | dtto jeviště:0,10*86,01
165 | 631319175R00 | Příplatek za stržení povrchu mazaniny tl. 24 cm | m3 | 4.2 | 0 | 0 | 0 | 0 | 0 | 0 | [5 empty] | 0 |  | 1
|  | PO04: 0,14*30,00 |  | 4.2 | [7 empty] | PO04: 0,14*30,00 |  |  |  |  | Příplatek za stržení povrchu mazaniny tl. 24 cm
166 | 631351101R00 | Bednění stěn, rýh a otvorů v podlahách - zřízení | m2 | 45.0712 | 0 | 0 | 0.0141 | 0.6355 | 0 | 0 | [5 empty] | 0 |  | 1
|  | Mazanina tl.50mm hl.budova vč.jeviště: 0,05*(85,913+44,830) |  | 6.5372 | [7 empty] | Mazanina tl.50mm hl.budova vč.jeviště: 0,05*(85,913+44,830) |  |  |  |  | Bednění stěn, rýh a otvorů v podlahách - zřízení
|  | dtto nové soc.zař: 0,05*(10,594+40,692) |  | 2.5643 | [7 empty] | dtto nové soc.zař: 0,05*(10,594+40,692) |  |  |  |  | Mazanina tl.50mm hl.budova vč.jeviště: 0,05*(85,913+44,830)
|  | Mazanina tl.100mm hl.budova vč.jeviště: 0,10*(86,012+45,230) |  | 13.1242 | [7 empty] | Mazanina tl.100mm hl.budova vč.jeviště: 0,10*(86,012+45,230) |  |  |  |  | dtto nové soc.zař: 0,05*(10,594+40,692)
|  | dtto nové soc.zař: 0,10*(10,594+40,692) |  | 5.1286 | [7 empty] | dtto nové soc.zař: 0,10*(10,594+40,692) |  |  |  |  | Mazanina tl.100mm hl.budova vč.jeviště: 0,10*(86,012+45,230)
|  | dtto hlediště: 0,10*(7,722+4,282+0,302+7,848+0,2*2+3,523+2,204+20,428) |  | 4.6709 | [7 empty] | dtto hlediště: 0,10*(7,722+4,282+0,302+7,848+0,2*2+3,523+2,204+20,428) |  |  |  |  | dtto nové soc.zař: 0,10*(10,594+40,692)
|  | Mazanina tl150mm zákl.gabion: 0,15*(42,73+5,754+1,047+2,582+5,672) |  | 8.6677 | [7 empty] | Mazanina tl150mm zákl.gabion: 0,15*(42,73+5,754+1,047+2,582+5,672) |  |  |  |  | dtto hlediště: 0,10*(7,722+4,282+0,302+7,848+0,2*2+3,523+2,204+20,428)
|  | dtto: 0,15*19,856 |  | 2.9784 | [7 empty] | dtto: 0,15*19,856 |  |  |  |  | Mazanina tl150mm zákl.gabion: 0,15*(42,73+5,754+1,047+2,582+5,672)
|  | PO4 podium: 0,14*10,00 |  | 1.4 | [7 empty] | PO4 podium: 0,14*10,00 |  |  |  |  | dtto: 0,15*19,856
167 | 631351102R00 | Bednění stěn, rýh a otvorů v podlahách -odstranění | m2 | 45.0712 | 0 | 0 | 0 | 0 | 0 | 0 | [5 empty] | 0 |  | 1
|  | 45,0712 |  | 45.0712 | [7 empty] | 450712 |  |  |  |  | Bednění stěn, rýh a otvorů v podlahách -odstranění
168 | 631361921RT4 | Výztuž mazanin svařovanou sítí průměr drátu 6,0, oka 100/100 mm KH30 | t | 3.7697 | 0 | 0 | 1.0662 | 4.0194 | 0 | 0 | [5 empty] | 0 |  | 1
|  | Začátek provozního součtu |  | 0 | [7 empty] | Začátek provozního součtu |  |  |  |  | Výztuž mazanin svařovanou sítí průměr drátu 6,0, oka 100/100 mm KH30
|  | Podkladní mazanina hl.budova: 514,42 |  | 514.42 | [7 empty] | Podkladní mazanina hl.budova: 514,42 |  |  |  |  | Začátek provozního součtu
|  | dtto jeviště: 86,01 |  | 86.01 | [7 empty] | dtto jeviště: 86,01 |  |  |  |  | Podkladní mazanina hl.budova: 514,42
|  | dtto nové soc.zař: 74,59 |  | 74.59 | [7 empty] | dtto nové soc.zař: 74,59 |  |  |  |  | dtto jeviště: 86,01
|  | PO04:0,14*30,00 |  | 4.2 | [7 empty] | PO04:0,14*30,00 |  |  |  |  | dtto nové soc.zař: 74,59
|  | Konec provozního součtu |  | 679.22 | [7 empty] | Konec provozního součtu |  |  |  |  | PO04:0,14*30,00
|  | Prořez a přeložení: 679,2200*1,25*4,44/1000 |  | 3.7697 | [7 empty] | Prořez a přeložení: 679,2200*1,25*4,44/1000 |  |  |  |  | Konec provozního součtu
169 | 631416221R00 | Mazanina PROFI samonivelační, tloušťka 5 - 8 cm | m3 | 32.2776 | 0 | 0 | 1.8685 | 60.3107 | 0 | 0 | [5 empty] | 0 |  | 1
|  | PO1: 0,062*372,30 |  | 23.0826 | [7 empty] | PO1: 0,062*372,30 |  |  |  |  | Mazanina PROFI samonivelační, tloušťka 5 - 8 cm
|  | PO3: 0,08*34,40 |  | 2.752 | [7 empty] | PO3: 0,08*34,40 |  |  |  |  | PO1: 0,062*372,30
|  | PO5: 0,055*26,90 |  | 1.4795 | [7 empty] | PO5: 0,055*26,90 |  |  |  |  | PO3: 0,08*34,40
|  | PO2: 0,045*110,30 |  | 4.9635 | [7 empty] | PO2: 0,045*110,30 |  |  |  |  | PO5: 0,055*26,90
170 | 632411105R00 | Samonivelační stěrka Cemix, ruč.zpracování tl.5 mm | m2 | 372.3 | 0 | 0 | 0.00892 | 3.3209 | 0 | 0 | [5 empty] | 0 |  | 1
|  | PO1: 372,30 |  | 372.3 | [7 empty] | PO1: 372,30 |  |  |  |  | Samonivelační stěrka Cemix, ruč.zpracování tl.5 mm
171 | 632451021X00 | Vyrovnávací potěr MC 15, v pásu, tl. 20 mm | m2 | 0.5568 | 0 | 0 | 0.04984 | 0.027751 | 0 | 0 | [5 empty] | 0 |  | 1
|  | Podlití patek ocelových sloupů: 2*(0,31*0,68+0,26*0,26) |  | 0.5568 | [7 empty] | Podlití patek ocelových sloupů: 2*(0,31*0,68+0,26*0,26) |  |  |  |  | Vyrovnávací potěr MC 15, v pásu, tl. 20 mm
y | 63 | Podlahy a podlahové konstrukce |  |  |  | 0 |  | 367.0823 |  | 0 |  |  | 0 | 367.0823 | 0
x | 64 | Výplně otvorů
172 | 642942111R00 | Osazení zárubní dveřních ocelových, pl. do 2,5 m2 | kus | 25 | 0 | 0 | 0.01897 | 0.47425 | 0 | 0 | [5 empty] | 0 |  | 1
|  | v.1970mm: 6+2+3 |  | 11 | [7 empty] | v.1970mm: 6+2+3 |  |  |  |  | Osazení zárubní dveřních ocelových, pl. do 2,5 m2
|  | v.2600mm: 3+5+6 |  | 14 | [7 empty] | v.2600mm: 3+5+6 |  |  |  |  | v.1970mm: 6+2+3
173 | 642942212R00 | Osazení zárubně do sádrokarton. příčky tl. 100 mm | kus | 5 | 0 | 0 | 0.00238 | 0.0119 | 0 | 0 | [5 empty] | 0 |  | 1
|  | m.č.120 a 122: 3+2 |  | 5 | [7 empty] | m.č.120 a 122: 3+2 |  |  |  |  | Osazení zárubně do sádrokarton. příčky tl. 100 mm
174 | SPCM 64001 | Ocelové zárubně vnitřních dveří | soubor | 1 | 0 | 0 | 0 | 0 |  | 0 | [5 empty] | 0 |  | 1
y | 64 | Výplně otvorů |  |  |  | 0 |  | 0.48615 |  | 0 |  |  | 0 | 0.48615 | 0
x | 94 | Lešení a stavební výtahy
175 | 941941041R00 | Montáž lešení leh.řad.s podlahami,š.1,2 m, H 10 m | m2 | 368.241 | 0 | 0 | 0.01838 | 6.7683 | 0 | 0 | [5 empty] | 0 |  | 1
|  | Fasáda pod střechou:3,00*(39,25+1,20+0,25+6,40+10,00) |  | 171.3 | [7 empty] | Fasáda pod střechou:3,00*(39,25+1,20+0,25+6,40+10,00) |  |  |  |  | Montáž lešení leh.řad.s podlahami,š.1,2 m, H 10 m
|  | dtto mimo střechu:4,20*5,70+4,80*10,90+12,47 |  | 88.73 | [7 empty] | dtto mimo střechu:4,20*5,70+4,80*10,90+12,47 |  |  |  |  | Fasáda pod střechou:3,00*(39,25+1,20+0,25+6,40+10,00)
|  | Gabion pod střechou:3,00*15,457 |  | 46.371 | [7 empty] | Gabion pod střechou:3,00*15,457 |  |  |  |  | dtto mimo střechu:4,20*5,70+4,80*10,90+12,47
|  | dtto mimo střechu:3,50*12,00 |  | 42 | [7 empty] | dtto mimo střechu:3,50*12,00 |  |  |  |  | Gabion pod střechou:3,00*15,457
|  | OZ1:3,10*6,40 |  | 19.84 | [7 empty] | OZ1:3,10*6,40 |  |  |  |  | dtto mimo střechu:3,50*12,00
176 | 941941291R00 | Příplatek za každý měsíc použití lešení k pol.1041 | m2 | 1104.723 | 0 | 0 | 0.00097 | 1.0716 | 0 | 0 | [5 empty] | 0 |  | 1
|  | 368,2410*3 |  | 1104.723 | [7 empty] | 368,2410*3 |  |  |  |  | Příplatek za každý měsíc použití lešení k pol.1041
177 | 941941841R00 | Demontáž lešení leh.řad.s podlahami,š.1,2 m,H 10 m | m2 | 368.241 | 0 | 0 | 0 | 0 | 0 | 0 | [5 empty] | 0 |  | 1
|  | 368,2410 |  | 368.241 | [7 empty] | 3682410 |  |  |  |  | Demontáž lešení leh.řad.s podlahami,š.1,2 m,H 10 m
178 | 941955001R00 | Lešení lehké pomocné, výška podlahy do 1,2 m | m2 | 572.6 | 0 | 0 | 0.00121 | 0.69285 | 0 | 0 | [5 empty] | 0 |  | 1
|  | 756,50-219,80+35,90 |  | 572.6 | [7 empty] | 756,50-219,80+35,90 |  |  |  |  | Lešení lehké pomocné, výška podlahy do 1,2 m
y | 94 | Lešení a stavební výtahy |  |  |  | 0 |  | 8.5327 |  | 0 |  |  | 0 | 8.5327 | 0
x | 95 | Dokončovací konstrukce na pozemních stavbách
179 | 952901111R00 | Vyčištění budov o výšce podlaží do 4 m | m2 | 792.4 | 0 | 0 | 4e-05 | 0.031696 | 0 | 0 | [5 empty] | 0 |  | 1
|  | 756,50+35,90 |  | 792.4 | [7 empty] | 756,50+35,90 |  |  |  |  | Vyčištění budov o výšce podlaží do 4 m
180 | 952901411R00 | Vyčištění ostatních objektů | m2 | 226.214 | 0 | 0 | 0 | 0 | 0 | 0 | [5 empty] | 0 |  | 1
|  | Po demontáži lešení:2,00*(39,25+1,20+0,25+6,40+10,00+5,70+10,90+5,55+15,457+12,00+6,40) |  | 226.214 | [7 empty] | Po demontáži lešení:2,00*(39,25+1,20+0,25+6,40+10,00+5,70+10,90+5,55+15,457+12,00+6,40) |  |  |  |  | Vyčištění ostatních objektů
181 | 952902110R00 | Čištění zametáním v místnostech a chodbách | m2 | 2419.63 | 0 | 0 | 0 | 0 | 0 | 0 | [5 empty] | 0 |  | 1
|  | Hydroizol: 724,53+131,4762-21,1762 |  | 834.83 | [7 empty] | Hydroizol: 724,53+131,4762-21,1762 |  |  |  |  | Čištění zametáním v místnostech a chodbách
|  | Tep.izol a podlahy:792,4000*2 |  | 1584.8 | [7 empty] | Tep.izol a podlahy:792,4000*2 |  |  |  |  | Hydroizol: 724,53+131,4762-21,1762
182 | 953941210R00 | Osazení kovových poklopů s rámy plochy do 1 m2 | kus | 3 | 0 | 0 | 0.04867 | 0.14601 | 0 | 0 | [5 empty] | 0 |  | 1
|  | O01a,b: 2 |  | 2 | [7 empty] | O01a,b: 2 |  |  |  |  | Osazení kovových poklopů s rámy plochy do 1 m2
|  | Pův.soc.zař: 1 |  | 1 | [7 empty] | Pův.soc.zař: 1 |  |  |  |  | O01a,b: 2
183 | 953981204X00 | Chemické kotvy, beton, hl. 125 mm, M16 | kus | 24 | 0 | 0 | 0 | 0 | 0 | 0 | [5 empty] | 0 |  | 1
|  | Např. HILTI HIT-HY 200A + HIT-Z | [8 empty] | Např. HILTI HIT-HY 200A + HIT-Z
|  | Ocelové sloupy (D+M - díl 767): 2*(8+4) |  | 24 | [7 empty] | Ocelové sloupy (D+M - díl 767): 2*(8+4) |  |  |  |  | Např. HILTI HIT-HY 200A + HIT-Z
184 | 953991111R00 | Osazení hmoždinek ve stěnách z cihel DN 6 - 8 mm | kus | 22 | 0 | 0 | 0 | 0 | 0 | 0 | [5 empty] | 0 |  | 1
|  | Z01: 2*5 |  | 10 | [7 empty] | Z01: 2*5 |  |  |  |  | Osazení hmoždinek ve stěnách z cihel DN 6 - 8 mm
|  | Z02: 2*6 |  | 12 | [7 empty] | Z02: 2*6 |  |  |  |  | Z01: 2*5
185 | 953991121R00 | Osazení hmoždinek ve stěnách z cihel DN 10 - 12 mm | kus | 266 | 0 | 0 | 0 | 0 | 0 | 0 | [5 empty] | 0 |  | 1
|  | Z06: 133*2 |  | 266 | [7 empty] | Z06: 133*2 |  |  |  |  | Osazení hmoždinek ve stěnách z cihel DN 10 - 12 mm
186 | 95-R001 | D+M práškový hasící přístroj typ 21A 113B | kus | 8 | 0 | 0 | 0 | 0 |  | 0 | [5 empty] | 0 |  | 1
187 | 55340026 | Poklop Aludeck AD 50 615x615x75 mm | kus | 3 | 0 | 0 | 0.007 | 0.021 |  | 0 | [5 empty] | 0 |  | 1
|  | Pův.soc.zař:1 |  | 1 | [7 empty] | Pův.soc.zař:1 |  |  |  |  | Poklop Aludeck AD 50 615x615x75 mm
|  | O01a,b:2 |  | 2 | [7 empty] | O01a,b:2 |  |  |  |  | Pův.soc.zař:1
y | 95 | Dokončovací konstrukce na pozemních stavbách |  |  |  | 0 |  | 0.19871 |  | 0 |  |  | 0 | 0.19871 | 0
x | 96 | Bourání konstrukcí
188 | 721210817R00 | Demontáž vpusti vanové DN 70 | kus | 4 | 0 | 0 | 0 | 0 | -0.01218 | -0.04872 | [5 empty] | 0 |  | 1
189 | 725110814R00 | Demontáž klozetů kombinovaných | soubor | 6 | 0 | 0 | 0 | 0 | -0.0342 | -0.2052 | [5 empty] | 0 |  | 1
190 | 725122814R00 | Demontáž pisoárů s nádrží + 2 záchodky | soubor | 2 | 0 | 0 | 0 | 0 | -0.0284 | -0.0568 | [5 empty] | 0 |  | 1
191 | 725210821R00 | Demontáž umyvadel bez výtokových armatur | soubor | 7 | 0 | 0 | 0 | 0 | -0.01946 | -0.13622 | [5 empty] | 0 |  | 1
192 | 725330820R00 | Demontáž výlevky diturvitové | soubor | 1 | 0 | 0 | 0 | 0 | -0.0347 | -0.0347 | [5 empty] | 0 |  | 1
193 | 725810811R00 | Demontáž ventilu výtokového nástěnného | kus | 8 | 0 | 0 | 0 | 0 | -0.00049 | -0.00392 | [5 empty] | 0 |  | 1
194 | 725820801R00 | Demontáž baterie nástěnné do G 3/4 | soubor | 8 | 0 | 0 | 0 | 0 | -0.00156 | -0.01248 | [5 empty] | 0 |  | 1
195 | 725860811R00 | Demontáž uzávěrek zápachových jednoduchých | kus | 11 | 0 | 0 | 0 | 0 | -0.00085 | -0.00935 | [5 empty] | 0 |  | 1
196 | 734200821R00 | Demontáž armatur se 2závity do G 1/2 | kus | 4 | 0 | 0 | 9e-05 | 0.00036 | -0.00045 | -0.0018 | [5 empty] | 0 |  | 1
197 | 735111810R00 | Demontáž těles otopných litinových článkových | m2 | 2.24 | 0 | 0 | 0 | 0 | -0.0238 | -0.053312 | [5 empty] | 0 |  | 1
|  | 0,80*0,70*4 |  | 2.24 | [7 empty] | 0,80*0,70*4 |  |  |  |  | Demontáž těles otopných litinových článkových
198 | 735494811R00 | Vypuštění vody z otopných těles | m2 | 2.24 | 0 | 0 | 0 | 0 | 0 | 0 | [5 empty] | 0 |  | 1
199 | 764410850R00 | Demontáž oplechování parapetů,rš od 100 do 330 mm | m | 5.94 | 0 | 0 | 0 | 0 | -0.00135 | -0.008019 | [5 empty] | 0 |  | 1
|  | 3,51+2,43 |  | 5.94 | [7 empty] | 3,51+2,43 |  |  |  |  | Demontáž oplechování parapetů,rš od 100 do 330 mm
200 | 766111820R00 | Demontáž dřevěných stěn plných | m2 | 16.8615 | 0 | 0 | 0 | 0 | -0.01695 | -0.2858 | [5 empty] | 0 |  | 1
|  | Sanitární příčky: 2,22*(1,00*2+0,945+1,00*4+2,78)-1,97*0,60*4 |  | 16.8615 | [7 empty] | Sanitární příčky: 2,22*(1,00*2+0,945+1,00*4+2,78)-1,97*0,60*4 |  |  |  |  | Demontáž dřevěných stěn plných
201 | 962031132R00 | Bourání příček cihelných tl. 10 cm | m2 | 46.0558 | 0 | 0 | 0.00067 | 0.030857 | -0.131 | -6.0333 | [5 empty] | 0 |  | 1
|  | Pův.soc zař: 3,00*(3,63+1,73+1,95+2,06)-1,97*(0,80*2+0,60) |  | 23.776 | [7 empty] | Pův.soc zař: 3,00*(3,63+1,73+1,95+2,06)-1,97*(0,80*2+0,60) |  |  |  |  | Bourání příček cihelných tl. 10 cm
|  | dtto: 3,28*(1,40+1,11) |  | 8.2328 | [7 empty] | dtto: 3,28*(1,40+1,11) |  |  |  |  | Pův.soc zař: 3,00*(3,63+1,73+1,95+2,06)-1,97*(0,80*2+0,60)
|  | dtto: 2,665*(1,62+2,67+0,91)-1,97*0,60 |  | 12.676 | [7 empty] | dtto: 2,665*(1,62+2,67+0,91)-1,97*0,60 |  |  |  |  | dtto: 3,28*(1,40+1,11)
|  | dtto: 2,22*1,15-1,97*0,60 |  | 1.371 | [7 empty] | dtto: 2,22*1,15-1,97*0,60 |  |  |  |  | dtto: 2,665*(1,62+2,67+0,91)-1,97*0,60
202 | 962031133R00 | Bourání příček cihelných tl. 15 cm | m2 | 76.536 | 0 | 0 | 0.00067 | 0.051279 | -0.261 | -19.9759 | [5 empty] | 0 |  | 1
|  | Stáv.budova - izolační přizdívka: 4,80*(12,995+4,45-0,30*5) |  | 76.536 | [7 empty] | Stáv.budova - izolační přizdívka: 4,80*(12,995+4,45-0,30*5) |  |  |  |  | Bourání příček cihelných tl. 15 cm
203 | 962032314R00 | Bourání pilířů cihelných | m3 | 1.944 | 0 | 0 | 0.01249 | 0.024281 | -1.8 | -3.4992 | [5 empty] | 0 |  | 1
|  | Stáv.budova - izolační přizdívka: 4,80*(0,30*0,30*3+0,30*0,45) |  | 1.944 | [7 empty] | Stáv.budova - izolační přizdívka: 4,80*(0,30*0,30*3+0,30*0,45) |  |  |  |  | Bourání pilířů cihelných
204 | 962032432R00 | Bourání zdiva z dutých cihel nebo tvárnic na MVC | m3 | 8.0674 | 0 | 0 | 0.0011 | 0.0088741 | -1.175 | -9.4792 | [5 empty] | 0 |  | 1
|  | 0,175*(3,28*2,50-0,70*1,75) |  | 1.2206 | [7 empty] | 0,175*(3,28*2,50-0,70*1,75) |  |  |  |  | Bourání zdiva z dutých cihel nebo tvárnic na MVC
|  | 0,25*3,28*2,77 |  | 2.2714 | [7 empty] | 0,25*3,28*2,77 |  |  |  |  | 0,175*(3,28*2,50-0,70*1,75)
|  | 0,30*(3,28*8,655-2,38*(3,51+2,43)) |  | 4.2754 | [7 empty] | 0,30*(3,28*8,655-2,38*(3,51+2,43)) |  |  |  |  | 0,25*3,28*2,77
|  | Výklenky: 1,50*1,00*0,20 |  | 0.3 | [7 empty] | Výklenky: 1,50*1,00*0,20 |  |  |  |  | 0,30*(3,28*8,655-2,38*(3,51+2,43))
205 | 965042141RT1 | Bourání mazanin betonových tl. 10 cm, nad 4 m2 ručně tl. mazaniny 5 - 8 cm | m3 | 3.07 | 0 | 0 | 0 | 0 | -2.2 | -6.754 | [5 empty] | 0 |  | 1
|  | Začátek provozního součtu |  | 0 | [7 empty] | Začátek provozního součtu |  |  |  |  | Bourání mazanin betonových tl. 10 cm, nad 4 m2 ručně tl. mazaniny 5 - 8 cm
|  | 4,33*10,58-0,40*0,33-0,32*3,40-0,63*0,32-0,47*0,62-0,70*1,00-0,30*0,52 |  | 43.2424 | [7 empty] | 4,33*10,58-0,40*0,33-0,32*3,40-0,63*0,32-0,47*0,62-0,70*1,00-0,30*0,52 |  |  |  |  | Začátek provozního součtu
|  | -0,65*0,75-0,70*1,00 |  | -1.1875 | [7 empty] | -0,65*0,75-0,70*1,00 |  |  |  |  | 4,33*10,58-0,40*0,33-0,32*3,40-0,63*0,32-0,47*0,62-0,70*1,00-0,30*0,52
|  | Konec provozního součtu |  | 42.0549 | [7 empty] | Konec provozního součtu |  |  |  |  | -0,65*0,75-0,70*1,00
|  | 0,073*42,0549 |  | 3.07 | [7 empty] | 0,073*42,0549 |  |  |  |  | Konec provozního součtu
206 | 965042241RT1 | Bourání mazanin betonových tl. nad 10 cm, nad 4 m2 ručně tl. mazaniny 10 - 15 cm | m3 | 6.3082 | 0 | 0 | 0 | 0 | -2.2 | -13.878 | [5 empty] | 0 |  | 1
|  | 0,15*42,0549 |  | 6.3082 | [7 empty] | 0,15*42,0549 |  |  |  |  | Bourání mazanin betonových tl. nad 10 cm, nad 4 m2 ručně tl. mazaniny 10 - 15 cm
207 | 965081702R00 | Bourání soklíků z dlažeb keramických | m | 15.495 | 0 | 0 | 0 | 0 | -0.0004 | -0.006198 | [5 empty] | 0 |  | 1
|  | 3,93+0,71+0,33+0,32+0,65+0,425+0,63+0,53+0,23*2 |  | 7.985 | [7 empty] | 3,93+0,71+0,33+0,32+0,65+0,425+0,63+0,53+0,23*2 |  |  |  |  | Bourání soklíků z dlažeb keramických
|  | 0,47+0,37+0,41*2+3,93+0,70+0,69+0,53 |  | 7.51 | [7 empty] | 0,47+0,37+0,41*2+3,93+0,70+0,69+0,53 |  |  |  |  | 3,93+0,71+0,33+0,32+0,65+0,425+0,63+0,53+0,23*2
208 | 965081713RT1 | Bourání dlažeb keramických tl.10 mm, nad 1 m2 ručně, dlaždice keramické | m2 | 37.04 | 0 | 0 | 0 | 0 | -0.02 | -0.7408 | [5 empty] | 0 |  | 1
|  | 15,70+17,40+1,20+2,74 |  | 37.04 | [7 empty] | 15,70+17,40+1,20+2,74 |  |  |  |  | Bourání dlažeb keramických tl.10 mm, nad 1 m2 ručně, dlaždice keramické
209 | 968061125R00 | Vyvěšení dřevěných dveřních křídel pl. do 2 m2 | kus | 9 | 0 | 0 | 0 | 0 | 0 | 0 | [5 empty] | 0 |  | 1
|  | Zdi: 5 |  | 5 | [7 empty] | Zdi: 5 |  |  |  |  | Vyvěšení dřevěných dveřních křídel pl. do 2 m2
|  | Sanitární příčky:4 |  | 4 | [7 empty] | Sanitární příčky:4 |  |  |  |  | Zdi: 5
210 | 968072455R00 | Vybourání kovových dveřních zárubní pl. do 2 m2 | m2 | 6.698 | 0 | 0 | 0.00117 | 0.0078367 | -0.076 | -0.50905 | [5 empty] | 0 |  | 1
|  | Zdi: 1,97*(0,80*2+0,60*3) |  | 6.698 | [7 empty] | Zdi: 1,97*(0,80*2+0,60*3) |  |  |  |  | Vybourání kovových dveřních zárubní pl. do 2 m2
211 | 968083004R00 | Vybourání plastových oken nad 4 m2 | m2 | 14.1372 | 0 | 0 | 0.00082 | 0.011593 | -0.055 | -0.77755 | [5 empty] | 0 |  | 1
|  | 2,38*(3,51+2,43) |  | 14.1372 | [7 empty] | 2,38*(3,51+2,43) |  |  |  |  | Vybourání plastových oken nad 4 m2
212 | 968096001R00 | Bourání parapetů plastových š. do 20 cm | m | 5.94 | 0 | 0 | 0 | 0 | -0.01188 | -0.070567 | [5 empty] | 0 |  | 1
|  | 3,51+2,43 |  | 5.94 | [7 empty] | 3,51+2,43 |  |  |  |  | Bourání parapetů plastových š. do 20 cm
213 | 969011121R00 | Vybourání vodovod., plynového vedení DN do 52 mm | m | 40 | 0 | 0 | 0.00038 | 0.0152 | -0.013 | -0.52 | [5 empty] | 0 |  | 1
214 | 969021111R00 | Vybourání kanalizačního potrubí DN do 100 mm | m | 20 | 0 | 0 | 0.00059 | 0.0118 | -0.037 | -0.74 | [5 empty] | 0 |  | 1
215 | 975021211R00 | Podchycení zdiva pod stropem při tl.zdi do 45 cm | m | 2.195 | 0 | 0 | 0.04957 | 0.10881 | 0 | 0 | [5 empty] | 0 |  | 1
216 | 975032241R00 | Podchycení příček výztuhou do 3 m,zdi 15 cm do 3 m | m | 9.37 | 0 | 0 | 0.02286 | 0.2142 | 0 | 0 | [5 empty] | 0 |  | 1
|  | 3,63+1,73+1,95+2,06 |  | 9.37 | [7 empty] | 3,63+1,73+1,95+2,06 |  |  |  |  | Podchycení příček výztuhou do 3 m,zdi 15 cm do 3 m
217 | 975043111R00 | Jednořad.podchycení stropů do 3,5 m,do 750 kg/m | m | 5.54 | 0 | 0 | 0.01807 | 0.10011 | 0 | 0 | [5 empty] | 0 |  | 1
|  | 2,77*2 |  | 5.54 | [7 empty] | 2,77*2 |  |  |  |  | Jednořad.podchycení stropů do 3,5 m,do 750 kg/m
218 | 978013191R00 | Otlučení omítek vnitřních stěn v rozsahu do 100 % | m2 | 67.6419 | 0 | 0 | 0 | 0 | -0.046 | -3.1115 | [5 empty] | 0 |  | 1
|  | 3,28*(3,93+0,71) |  | 15.2192 | [7 empty] | 3,28*(3,93+0,71) |  |  |  |  | Otlučení omítek vnitřních stěn v rozsahu do 100 %
|  | (3,28-1,50)*(0,30*2+0,155)+3,28*0,33 |  | 2.4263 | [7 empty] | (3,28-1,50)*(0,30*2+0,155)+3,28*0,33 |  |  |  |  | 3,28*(3,93+0,71)
|  | 3,28*(0,32+0,65+0,425)+(3,28-1,50)*(3,255+3,93) |  | 17.3649 | [7 empty] | 3,28*(0,32+0,65+0,425)+(3,28-1,50)*(3,255+3,93) |  |  |  |  | (3,28-1,50)*(0,30*2+0,155)+3,28*0,33
|  | 3,28*(0,63+0,53+0,23*2) |  | 5.3136 | [7 empty] | 3,28*(0,63+0,53+0,23*2) |  |  |  |  | 3,28*(0,32+0,65+0,425)+(3,28-1,50)*(3,255+3,93)
|  | 3,28*(0,47+0,37+0,41*2)+0,615*0,10 |  | 5.5063 | [7 empty] | 3,28*(0,47+0,37+0,41*2)+0,615*0,10 |  |  |  |  | 3,28*(0,63+0,53+0,23*2)
|  | 3,28*(3,93+0,70+0,69+0,53) |  | 19.188 | [7 empty] | 3,28*(3,93+0,70+0,69+0,53) |  |  |  |  | 3,28*(0,47+0,37+0,41*2)+0,615*0,10
|  | 0,28*(3,63+1,73+1,95+2,06) |  | 2.6236 | [7 empty] | 0,28*(3,63+1,73+1,95+2,06) |  |  |  |  | 3,28*(3,93+0,70+0,69+0,53)
219 | 978059521R00 | Odsekání vnitřních obkladů stěn do 2 m2 | m2 | 44.91 | 0 | 0 | 0 | 0 | -0.068 | -3.0539 | [5 empty] | 0 |  | 1
|  | 1,50*(0,88+2,80+0,33+2,80+0,955) |  | 11.6475 | [7 empty] | 1,50*(0,88+2,80+0,33+2,80+0,955) |  |  |  |  | Odsekání vnitřních obkladů stěn do 2 m2
|  | 1,50*3,255 |  | 4.8825 | [7 empty] | 1,50*3,255 |  |  |  |  | 1,50*(0,88+2,80+0,33+2,80+0,955)
|  | 1,50*(1,16-0,60+0,96+3,93) |  | 8.175 | [7 empty] | 1,50*(1,16-0,60+0,96+3,93) |  |  |  |  | 1,50*3,255
|  | 1,50*((1,62+0,91+1,75)*2+0,10-0,60) |  | 12.09 | [7 empty] | 1,50*((1,62+0,91+1,75)*2+0,10-0,60) |  |  |  |  | 1,50*(1,16-0,60+0,96+3,93)
|  | 1,50*(0,82+1,11) |  | 2.895 | [7 empty] | 1,50*(0,82+1,11) |  |  |  |  | 1,50*((1,62+0,91+1,75)*2+0,10-0,60)
|  | 1,50*(2,77+0,71) |  | 5.22 | [7 empty] | 1,50*(2,77+0,71) |  |  |  |  | 1,50*(0,82+1,11)
220 | 96-R001 | Zaslepení stáv. přívodu vody soc.zař. | kpl | 1 | 0 | 0 | 0 | 0 |  | 0 | [5 empty] | 0 |  | 1
221 | 96-R002 | Zaslepení stáv. přívodu topení soc.zař. | kpl | 1 | 0 | 0 | 0 | 0 |  | 0 | [5 empty] | 0 |  | 1
222 | 96-R003 | Odpojení stáv. elektroinstalace soc.zař. | klp | 1 | 0 | 0 | 0 | 0 |  | 0 | [5 empty] | 0 |  | 1
223 | 96-R004 | Demontáž žárovkových svítidel | kus | 8 | 0 | 0 | 0 | 0 |  | 0 | [5 empty] | 0 |  | 1
224 | 96-R005 | Demontáž drobného vybavení stáv.soc.zař. | kpl | 1 | 0 | 0 | 0 | 0 |  | 0 | [5 empty] | 0 |  | 1
|  | Mýdlenky, zásobníky na papír, zrcadla, rev. dvířka ap. | [8 empty] | Mýdlenky, zásobníky na papír, zrcadla, rev. dvířka ap.
y | 96 | Bourání konstrukcí |  |  |  | 0 |  | 0.58519 |  | -70.0055 |  |  | -70.0055 | 0.58519 | 0
x | 99 | Staveništní přesun hmot
225 | 998012021R00 | Přesun hmot pro budovy monolitické výšky do 6 m | t | 0 | 0 | 0 | 0 | 0 |  | 0 | [5 empty] | 0 |  | 1
y | 99 | Staveništní přesun hmot |  |  |  | 0 |  | 0 |  | 0 |  |  | 0 | 0 | 0
x | 711 | Izolace proti vodě
226 | 711212002R00 | Hydroizolační povlak - nátěr nebo stěrka | m2 | 131.4762 | 0 | 0 | 0.00368 | 0.48383 | 0 | 0 | [5 empty] | 0 |  | 2
|  | m.č.104: 4,40 |  | 4.4 | [7 empty] | m.č.104: 4,40 |  |  |  |  | Hydroizolační povlak - nátěr nebo stěrka
|  | m.č.107: 41,60 |  | 41.6 | [7 empty] | m.č.107: 41,60 |  |  |  |  | m.č.104: 4,40
|  | m.č.112: 20,40 |  | 20.4 | [7 empty] | m.č.112: 20,40 |  |  |  |  | m.č.107: 41,60
|  | m.č.113: 7,90 |  | 7.9 | [7 empty] | m.č.113: 7,90 |  |  |  |  | m.č.112: 20,40
|  | m.č.114: 8,10 |  | 8.1 | [7 empty] | m.č.114: 8,10 |  |  |  |  | m.č.113: 7,90
|  | m.č.115: 2,30 |  | 2.3 | [7 empty] | m.č.115: 2,30 |  |  |  |  | m.č.114: 8,10
|  | m.č.120: 11,40 |  | 11.4 | [7 empty] | m.č.120: 11,40 |  |  |  |  | m.č.115: 2,30
|  | m.č.121: 3,90 |  | 3.9 | [7 empty] | m.č.121: 3,90 |  |  |  |  | m.č.120: 11,40
|  | m.č.122: 10,30 |  | 10.3 | [7 empty] | m.č.122: 10,30 |  |  |  |  | m.č.121: 3,90
|  | Vytažení na stěny: 141,1750*0,15 |  | 21.1762 | [7 empty] | Vytažení na stěny: 141,1750*0,15 |  |  |  |  | m.č.122: 10,30
227 | 711212601R00 | Těsnicí pás do spoje podlaha - stěna | m | 141.175 | 0 | 0 | 0.00032 | 0.045176 | 0 | 0 | [5 empty] | 0 |  | 2
|  | m.č.104: 3,151+4,902+1,45 |  | 9.503 | [7 empty] | m.č.104: 3,151+4,902+1,45 |  |  |  |  | Těsnicí pás do spoje podlaha - stěna
|  | m.č.107: 22,034+8,249 |  | 30.283 | [7 empty] | m.č.107: 22,034+8,249 |  |  |  |  | m.č.104: 3,151+4,902+1,45
|  | m.č.112: 18,65 |  | 18.65 | [7 empty] | m.č.112: 18,65 |  |  |  |  | m.č.107: 22,034+8,249
|  | m.č.113: 2,175+4,30+0,20+4,30+3,675 |  | 14.65 | [7 empty] | m.č.113: 2,175+4,30+0,20+4,30+3,675 |  |  |  |  | m.č.112: 18,65
|  | m.č.114: 3,375+4,40+8,575 |  | 16.35 | [7 empty] | m.č.114: 3,375+4,40+8,575 |  |  |  |  | m.č.113: 2,175+4,30+0,20+4,30+3,675
|  | m.č.115: 5,353 |  | 5.353 | [7 empty] | m.č.115: 5,353 |  |  |  |  | m.č.114: 3,375+4,40+8,575
|  | m.č.120: 4,228+3,125+4,20*2+2,125+2,772 |  | 20.65 | [7 empty] | m.č.120: 4,228+3,125+4,20*2+2,125+2,772 |  |  |  |  | m.č.115: 5,353
|  | m.č.121: 7,45 |  | 7.45 | [7 empty] | m.č.121: 7,45 |  |  |  |  | m.č.120: 4,228+3,125+4,20*2+2,125+2,772
|  | m.č.122: 6,511+4,40+0,25+4,30+2,825 |  | 18.286 | [7 empty] | m.č.122: 6,511+4,40+0,25+4,30+2,825 |  |  |  |  | m.č.121: 7,45
228 | 711411001R00 | Izolace tlak. voda, vodorov. za stud. nátěr ALP | m2 | 724.53 | 0 | 0 | 0 | 0 | 0 | 0 | [5 empty] | 0 |  | 2
|  | 514,42+86,01+74,95 |  | 675.38 | [7 empty] | 514,42+86,01+74,95 |  |  |  |  | Izolace tlak. voda, vodorov. za stud. nátěr ALP
|  | 5,78+43,37 |  | 49.15 | [7 empty] | 5,78+43,37 |  |  |  |  | 514,42+86,01+74,95
229 | 711412001R00 | Izolace, tlak. voda, svis. za stud. nátěr ALP | m2 | 332.3017 | 0 | 0 | 0.00017 | 0.056491 | 0 | 0 | [5 empty] | 0 |  | 2
|  | 57,4145+274,8872 |  | 332.3017 | [7 empty] | 57,4145+274,8872 |  |  |  |  | Izolace, tlak. voda, svis. za stud. nátěr ALP
230 | 711441559R00 | Izolace, tlak. voda, vodor. pásy NAIP přitavením | m2 | 1449.06 | 0 | 0 | 0.00041 | 0.59411 | 0 | 0 | [5 empty] | 0 |  | 2
|  | Dvě vrstvy: 2*(514,42+86,01+74,95+5,78+43,37) |  | 1449.06 | [7 empty] | Dvě vrstvy: 2*(514,42+86,01+74,95+5,78+43,37) |  |  |  |  | Izolace, tlak. voda, vodor. pásy NAIP přitavením
231 | 711442559R00 | Izolace, tlak. voda, svislá pásy NAIP přitavením | m2 | 650.7921 | 0 | 0 | 0.00058 | 0.37746 | 0 | 0 | [5 empty] | 0 |  | 2
|  | VS1, VS2 (jedna vrstva): 3,65*(2,90+6,43+6,40) |  | 57.4145 | [7 empty] | VS1, VS2 (jedna vrstva): 3,65*(2,90+6,43+6,40) |  |  |  |  | Izolace, tlak. voda, svislá pásy NAIP přitavením
|  | VS4 předpoklad původní: 0,00 |  | 0 | [7 empty] | VS4 předpoklad původní: 0,00 |  |  |  |  | VS1, VS2 (jedna vrstva): 3,65*(2,90+6,43+6,40)
|  | Začátek provozního součtu |  | 0 | [7 empty] | Začátek provozního součtu |  |  |  |  | VS4 předpoklad původní: 0,00
|  | OS4: 4,769*23,693+4,344*(10,448+6,95) |  | 188.5688 | [7 empty] | OS4: 4,769*23,693+4,344*(10,448+6,95) |  |  |  |  | Začátek provozního součtu
|  | OS5: 4,344*(4,765+1,659) |  | 27.9059 | [7 empty] | OS5: 4,344*(4,765+1,659) |  |  |  |  | OS4: 4,769*23,693+4,344*(10,448+6,95)
|  | Detail P: 0,858*10,00 |  | 8.58 | [7 empty] | Detail P: 0,858*10,00 |  |  |  |  | OS5: 4,344*(4,765+1,659)
|  | Detail Q: 0,820*(2,153+24,05+1,95+12,60+4,78) |  | 37.3371 | [7 empty] | Detail Q: 0,820*(2,153+24,05+1,95+12,60+4,78) |  |  |  |  | Detail P: 0,858*10,00
|  | Detail R: 0,450*7,25 |  | 3.2625 | [7 empty] | Detail R: 0,450*7,25 |  |  |  |  | Detail Q: 0,820*(2,153+24,05+1,95+12,60+4,78)
|  | Detail S: 0,45*(10,321+4,632)+0,35*(10,321+4,635-1,685-1,05-0,95*2) |  | 10.3412 | [7 empty] | Detail S: 0,45*(10,321+4,632)+0,35*(10,321+4,635-1,685-1,05-0,95*2) |  |  |  |  | Detail R: 0,450*7,25
|  | Vytažení na obvodové zdi hl budova: (0,82+0,30)*(7,79+0,30*2) |  | 9.3968 | [7 empty] | Vytažení na obvodové zdi hl budova: (0,82+0,30)*(7,79+0,30*2) |  |  |  |  | Detail S: 0,45*(10,321+4,632)+0,35*(10,321+4,635-1,685-1,05-0,95*2)
|  | dtto nové soc zař: (0,82+0,30)*(6,111+3,943)+0,30*0,12 |  | 11.2965 | [7 empty] | dtto nové soc zař: (0,82+0,30)*(6,111+3,943)+0,30*0,12 |  |  |  |  | Vytažení na obvodové zdi hl budova: (0,82+0,30)*(7,79+0,30*2)
|  | Konec provozního součtu |  | 296.6888 | [7 empty] | Konec provozního součtu |  |  |  |  | dtto nové soc zař: (0,82+0,30)*(6,111+3,943)+0,30*0,12
|  | Dvě vrstvy: 2*296,6888 |  | 593.3776 | [7 empty] | Dvě vrstvy: 2*296,6888 |  |  |  |  | Konec provozního součtu
232 | 711471051RZ5 | Izolace, tlak. voda, vodorovná fólií PVC, volně včetně dodávky fólie Fatrafol 803 tl. 1,5 mm | m2 | 43.9787 | 0 | 0 | 0.00218 | 0.095874 | 0 | 0 | [5 empty] | 0 |  | 2
|  | OS3, gabiony - hlava:1,00*(8,66+23,461+7,615) |  | 39.736 | [7 empty] | OS3, gabiony - hlava:1,00*(8,66+23,461+7,615) |  |  |  |  | Izolace, tlak. voda, vodorovná fólií PVC, volně včetně dodávky fólie Fatrafol 803 tl. 1,5 mm
|  | Detail L: 1,33*1,595*2 |  | 4.2427 | [7 empty] | Detail L: 1,33*1,595*2 |  |  |  |  | OS3, gabiony - hlava:1,00*(8,66+23,461+7,615)
233 | 711472051RZ5 | Izolace, tlaková voda, svislá fólií PVC, volně včetně dodávky fólie Fatrafol 803 tl. 1,5 mm | m2 | 218.769 | 0 | 0 | 0.0024 | 0.52505 | 0 | 0 | [5 empty] | 0 |  | 2
|  | OS3, gabiony: 168,62 |  | 168.62 | [7 empty] | OS3, gabiony: 168,62 |  |  |  |  | Izolace, tlaková voda, svislá fólií PVC, volně včetně dodávky fólie Fatrafol 803 tl. 1,5 mm
|  | dtto hlava: 1,00*(8,66+23,461+7,615) |  | 39.736 | [7 empty] | dtto hlava: 1,00*(8,66+23,461+7,615) |  |  |  |  | OS3, gabiony: 168,62
|  | Detail L: 0,89*(1,33+1,595)*4 |  | 10.413 | [7 empty] | Detail L: 0,89*(1,33+1,595)*4 |  |  |  |  | dtto hlava: 1,00*(8,66+23,461+7,615)
234 | 711482020RZ1 | Izolační systém Technodren, svisle včetně dodávky fólie Technodren a doplňků | m2 | 268.9719 | 0 | 0 | 0.00071 | 0.19097 | 0 | 0 | [5 empty] | 0 |  | 2
|  | OS4: 4,769*23,693+4,344*(10,448+6,95) |  | 188.5688 | [7 empty] | OS4: 4,769*23,693+4,344*(10,448+6,95) |  |  |  |  | Izolační systém Technodren, svisle včetně dodávky fólie Technodren a doplňků
|  | OS5: 4,344*(4,765+1,659) |  | 27.9059 | [7 empty] | OS5: 4,344*(4,765+1,659) |  |  |  |  | OS4: 4,769*23,693+4,344*(10,448+6,95)
|  | Detail Q: 0,820*(2,153+24,05+1,95+12,60+4,78) |  | 37.3371 | [7 empty] | Detail Q: 0,820*(2,153+24,05+1,95+12,60+4,78) |  |  |  |  | OS5: 4,344*(4,765+1,659)
|  | Vytažení na obvodové zdi hl budova: 0,820*(7,79+0,30*2) |  | 6.8798 | [7 empty] | Vytažení na obvodové zdi hl budova: 0,820*(7,79+0,30*2) |  |  |  |  | Detail Q: 0,820*(2,153+24,05+1,95+12,60+4,78)
|  | dtto nové soc zař: 0,820*(6,111+3,943)+0,30*0,12 |  | 8.2803 | [7 empty] | dtto nové soc zař: 0,820*(6,111+3,943)+0,30*0,12 |  |  |  |  | Vytažení na obvodové zdi hl budova: 0,820*(7,79+0,30*2)
235 | 711491171RZ1 | Izolace tlaková, podkladní textilie, vodorovná včetně dodávky textilie Netex F - 300 | m2 | 4.2427 | 0 | 0 | 0.00032 | 0.0013577 | 0 | 0 | [5 empty] | 0 |  | 2
|  | Detail L: 1,33*1,595*2 |  | 4.2427 | [7 empty] | Detail L: 1,33*1,595*2 |  |  |  |  | Izolace tlaková, podkladní textilie, vodorovná včetně dodávky textilie Netex F - 300
236 | 711491172RZ1 | Izolace tlaková, ochranná textilie, vodorovná včetně dodávky textilie Netex F - 300 | m2 | 43.9787 | 0 | 0 | 0.00032 | 0.014073 | 0 | 0 | [5 empty] | 0 |  | 2
|  | OS3, gabiony - hlava:1,00*(8,66+23,461+7,615) |  | 39.736 | [7 empty] | OS3, gabiony - hlava:1,00*(8,66+23,461+7,615) |  |  |  |  | Izolace tlaková, ochranná textilie, vodorovná včetně dodávky textilie Netex F - 300
|  | Detail L:1,33*1,595*2 |  | 4.2427 | [7 empty] | Detail L:1,33*1,595*2 |  |  |  |  | OS3, gabiony - hlava:1,00*(8,66+23,461+7,615)
237 | 711491271RZ1 | Izolace tlaková, podkladní textilie svislá včetně dodávky textilie Netex F - 300 | m2 | 10.413 | 0 | 0 | 0.00049 | 0.0051024 | 0 | 0 | [5 empty] | 0 |  | 2
|  | Detail L:0,89*(1,33+1,595)*4 |  | 10.413 | [7 empty] | Detail L:0,89*(1,33+1,595)*4 |  |  |  |  | Izolace tlaková, podkladní textilie svislá včetně dodávky textilie Netex F - 300
238 | 711491272RZ1 | Izolace tlaková, ochranná textilie svislá včetně dodávky textilie Netex F - 300 | m2 | 448.0049 | 0 | 0 | 0.00052 | 0.23296 | 0 | 0 | [5 empty] | 0 |  | 2
|  | OS3, gabiony:168,62 |  | 168.62 | [7 empty] | OS3, gabiony:168,62 |  |  |  |  | Izolace tlaková, ochranná textilie svislá včetně dodávky textilie Netex F - 300
|  | Před nopovou folií: 268,9719 |  | 268.9719 | [7 empty] | Před nopovou folií: 268,9719 |  |  |  |  | OS3, gabiony:168,62
|  | Detail L: 0,89*(1,33+1,595)*4 |  | 10.413 | [7 empty] | Detail L: 0,89*(1,33+1,595)*4 |  |  |  |  | Před nopovou folií: 268,9719
239 | 711745567R00 | Provedení obrácených a zpět. spojů, NAIP, rš 0,5 m | m | 161.42 | 0 | 0 | 0.00021 | 0.033898 | 0 | 0 | [5 empty] | 0 |  | 2
|  | Detail N:41,092+6,724 |  | 47.816 | [7 empty] | Detail N:41,092+6,724 |  |  |  |  | Provedení obrácených a zpět. spojů, NAIP, rš 0,5 m
|  | Detail P: 10,00 |  | 10 | [7 empty] | Detail P: 10,00 |  |  |  |  | Detail N:41,092+6,724
|  | Detail Q: 2,153+24,05+1,95+12,60+4,78 |  | 45.533 | [7 empty] | Detail Q: 2,153+24,05+1,95+12,60+4,78 |  |  |  |  | Detail P: 10,00
|  | Detail R:2*7,25 |  | 14.5 | [7 empty] | Detail R:2*7,25 |  |  |  |  | Detail Q: 2,153+24,05+1,95+12,60+4,78
|  | Detail S:10,321+4,632 |  | 14.953 | [7 empty] | Detail S:10,321+4,632 |  |  |  |  | Detail R:2*7,25
|  | Vytažení na obvodové zdi hl budova: 7,79+0,30*2 |  | 8.39 | [7 empty] | Vytažení na obvodové zdi hl budova: 7,79+0,30*2 |  |  |  |  | Detail S:10,321+4,632
|  | dtto nové soc zař: 2*(6,111+3,943)+0,12 |  | 20.228 | [7 empty] | dtto nové soc zař: 2*(6,111+3,943)+0,12 |  |  |  |  | Vytažení na obvodové zdi hl budova: 7,79+0,30*2
240 | 712378006R00 | Rohová lišta vnější VIPLANYL RŠ 100 mm | m | 79.472 | 0 | 0 | 0.00076 | 0.060399 | 0 | 0 | [5 empty] | 0 |  | 2
|  | Pro napojení PVC izolace na hlavě OS3: 2*(8,66+23,461+7,615) |  | 79.472 | [7 empty] | Pro napojení PVC izolace na hlavě OS3: 2*(8,66+23,461+7,615) |  |  |  |  | Rohová lišta vnější VIPLANYL RŠ 100 mm
241 | 711-R001 | Doplňková hydroizolační vrstva | m2 | 56.8724 | 0 | 0 | 0 | 0 |  | 0 | [5 empty] | 0 |  | 2
|  | OS4: 2,115*(24,09+2,80) |  | 56.8724 | [7 empty] | OS4: 2,115*(24,09+2,80) |  |  |  |  | Doplňková hydroizolační vrstva
242 | 711-R002 | Spoj izolace SBS a PVC | m | 44.283 | 0 | 0 | 0 | 0 |  | 0 | [5 empty] | 0 |  | 2
|  | OS3 vodorovně + svisle: 39,133+5,15 |  | 44.283 | [7 empty] | OS3 vodorovně + svisle: 39,133+5,15 |  |  |  |  | Spoj izolace SBS a PVC
243 | 711-R003 | Prostupy hydroizolací | kus | 18 | 0 | 0 | 0 | 0 |  | 0 | [5 empty] | 0 |  | 2
244 | 11163111x | Penetrační nátěr SBS | kg | 355.4005 | 0 | 0 | 0.001 | 0.3554 |  | 0 | [5 empty] | 0 |  | 2
|  | Vodorovně: 724,5300*0,33 |  | 239.0949 | [7 empty] | Vodorovně: 724,5300*0,33 |  |  |  |  | Penetrační nátěr SBS
|  | Svisle: 332,3017*0,35 |  | 116.3056 | [7 empty] | Svisle: 332,3017*0,35 |  |  |  |  | Vodorovně: 724,5300*0,33
245 | 628522501x | Pás SBS modifikovaný asfalt, nosná vložka PE rohož | m2 | 1189.2361 | 0 | 0 | 0.0043 | 5.1137 |  | 0 | [5 empty] | 0 |  | 2
|  | Vodorovně: 724,5300*1,15 |  | 833.2095 | [7 empty] | Vodorovně: 724,5300*1,15 |  |  |  |  | Pás SBS modifikovaný asfalt, nosná vložka PE rohož
|  | Svisle: 296,6888*1,20 |  | 356.0266 | [7 empty] | Svisle: 296,6888*1,20 |  |  |  |  | Vodorovně: 724,5300*1,15
246 | 62852265x | Pás SBS modifikovaný asfalt | m2 | 1258.1335 | 0 | 0 | 0.0045 | 5.6616 |  | 0 | [5 empty] | 0 |  | 2
|  | Vodorovně: 724,5300*1,15 |  | 833.2095 | [7 empty] | Vodorovně: 724,5300*1,15 |  |  |  |  | Pás SBS modifikovaný asfalt
|  | Svisle: (57,4145+296,6888)*1,20 |  | 424.924 | [7 empty] | Svisle: (57,4145+296,6888)*1,20 |  |  |  |  | Vodorovně: 724,5300*1,15
247 | 998711201R00 | Přesun hmot pro izolace proti vodě, výšky do 6 m | % | 0 | 0 | 0 | 0 | 0 |  | 0 | [5 empty] | 0 |  | 2
y | 711 | Izolace proti vodě |  |  |  | 0 |  | 13.8475 |  | 0 |  |  | 0 | 13.8475 | 0
x | 712 | Živičné krytiny
248 | 712311106RZ3 | Povlaková krytina střech do 10°, asfalt.pen.emulze včetně emulze Dekprimer 0,3 kg/m2 | m2 | 583.6812 | 0 | 0 | 0.00033 | 0.19261 | 0 | 0 | [5 empty] | 0 |  | 2
|  | ST1: 551,44 |  | 551.44 | [7 empty] | ST1: 551,44 |  |  |  |  | Povlaková krytina střech do 10°, asfalt.pen.emulze včetně emulze Dekprimer 0,3 kg/m2
|  | ST3: 3,184*10,126 |  | 32.2412 | [7 empty] | ST3: 3,184*10,126 |  |  |  |  | ST1: 551,44
249 | 712341559RT1 | Povlaková krytina střech do 10°, NAIP přitavením 1 vrstva - materiál ve specifikaci | m2 | 583.6812 | 0 | 0 | 0.00035 | 0.20429 | 0 | 0 | [5 empty] | 0 |  | 2
|  | ST1: 551,44 |  | 551.44 | [7 empty] | ST1: 551,44 |  |  |  |  | Povlaková krytina střech do 10°, NAIP přitavením 1 vrstva - materiál ve specifikaci
|  | ST3: 3,184*10,126 |  | 32.2412 | [7 empty] | ST3: 3,184*10,126 |  |  |  |  | ST1: 551,44
250 | 712341559RT2 | Povlaková krytina střech do 10°, NAIP přitavením 2 vrstvy - materiál ve specifikaci | m2 | 563.7412 | 0 | 0 | 0.0007 | 0.39462 | 0 | 0 | [5 empty] | 0 |  | 2
|  | ST1: 531,50 |  | 531.5 | [7 empty] | ST1: 531,50 |  |  |  |  | Povlaková krytina střech do 10°, NAIP přitavením 2 vrstvy - materiál ve specifikaci
|  | ST3: 3,184*10,126 |  | 32.2412 | [7 empty] | ST3: 3,184*10,126 |  |  |  |  | ST1: 531,50
251 | 712348101R00 | Komínek odvětrání kanalizace s manžetou z asf.pásu | kus | 1 | 0 | 0 | 0.00306 | 0.00306 | 0 | 0 | [5 empty] | 0 |  | 2
252 | 712351111RT1 | Povlaková krytina střech do 10°,samolepicím pásem 1 vrstva - materiál ve specifikaci | m2 | 563.7412 | 0 | 0 | 0 | 0 | 0 | 0 | [5 empty] | 0 |  | 2
|  | ST1: 531,50 |  | 531.5 | [7 empty] | ST1: 531,50 |  |  |  |  | Povlaková krytina střech do 10°,samolepicím pásem 1 vrstva - materiál ve specifikaci
|  | ST3: 3,184*10,126 |  | 32.2412 | [7 empty] | ST3: 3,184*10,126 |  |  |  |  | ST1: 531,50
253 | 712373111RT1 | Krytina střech do 10° fólie, 6 kotev/m2, na beton tl. izolace do 200 mm, fólie ve specifikaci | m2 | 234.93 | 0 | 0 | 0 | 0 | 0 | 0 | [5 empty] | 0 |  | 2
|  | ST2: 234,93 |  | 234.93 | [7 empty] | ST2: 234,93 |  |  |  |  | Krytina střech do 10° fólie, 6 kotev/m2, na beton tl. izolace do 200 mm, fólie ve specifikaci
254 | 712378003R00 | Atiková okapnice VIPLANYL RŠ 250 mm | m | 125.7 | 0 | 0 | 0.00184 | 0.23129 | 0 | 0 | [5 empty] | 0 |  | 2
|  | K01: 39,50 |  | 39.5 | [7 empty] | K01: 39,50 |  |  |  |  | Atiková okapnice VIPLANYL RŠ 250 mm
|  | K02a,b: 64,30 |  | 64.3 | [7 empty] | K02a,b: 64,30 |  |  |  |  | K01: 39,50
|  | K03a,b: 12,90 |  | 12.9 | [7 empty] | K03a,b: 12,90 |  |  |  |  | K02a,b: 64,30
|  | K04a,b: 9,00 |  | 9 | [7 empty] | K04a,b: 9,00 |  |  |  |  | K03a,b: 12,90
255 | 712378006R00 | Rohová lišta vnější VIPLANYL RŠ 100 mm | m | 64.3 | 0 | 0 | 0.00076 | 0.048868 | 0 | 0 | [5 empty] | 0 |  | 2
|  | K02a,b: 64,30 |  | 64.3 | [7 empty] | K02a,b: 64,30 |  |  |  |  | Rohová lišta vnější VIPLANYL RŠ 100 mm
256 | 712378007R00 | Rohová lišta vnitřní VIPLANYL RŠ 100 mm | m | 64.3 | 0 | 0 | 0.00076 | 0.048868 | 0 | 0 | [5 empty] | 0 |  | 2
|  | K02a,b: 64,30 |  | 64.3 | [7 empty] | K02a,b: 64,30 |  |  |  |  | Rohová lišta vnitřní VIPLANYL RŠ 100 mm
257 | 712391171RZ3 | Povlaková krytina střech do 10°, podklad. textilie 1 vrstva - včetně dodávky textilie Arabeva | m2 | 234.93 | 0 | 0 | 0.00032 | 0.075178 | 0 | 0 | [5 empty] | 0 |  | 2
|  | ST2: 234,93 |  | 234.93 | [7 empty] | ST2: 234,93 |  |  |  |  | Povlaková krytina střech do 10°, podklad. textilie 1 vrstva - včetně dodávky textilie Arabeva
258 | 712391172RZ3 | Povlaková krytina střech do 10°, ochran. textilie 1 vrstva - včetně dodávky textilie Arabeva | m2 | 798.6712 | 0 | 0 | 0.00034 | 0.27155 | 0 | 0 | [5 empty] | 0 |  | 2
|  | ST1: 531,50 |  | 531.5 | [7 empty] | ST1: 531,50 |  |  |  |  | Povlaková krytina střech do 10°, ochran. textilie 1 vrstva - včetně dodávky textilie Arabeva
|  | ST2: 234,93 |  | 234.93 | [7 empty] | ST2: 234,93 |  |  |  |  | ST1: 531,50
|  | ST3: 3,184*10,126 |  | 32.2412 | [7 empty] | ST3: 3,184*10,126 |  |  |  |  | ST2: 234,93
259 | 712-R001 | D+M šachta pro zelené střechy s plast.kr.mřížkou | kus | 13 | 0 | 0 | 0 | 0 |  | 0 | [5 empty] | 0 |  | 2
|  | O02: 13 |  | 13 | [7 empty] | O02: 13 |  |  |  |  | D+M šachta pro zelené střechy s plast.kr.mřížkou
260 | 712-R002 | D+M střešní vtok svislý vyhřívaný tep.izol DN100 | kus | 5 | 0 | 0 | 0 | 0 |  | 0 | [5 empty] | 0 |  | 2
|  | O03a: 5 |  | 5 | [7 empty] | O03a: 5 |  |  |  |  | D+M střešní vtok svislý vyhřívaný tep.izol DN100
261 | 712-R003 | D+M střešní vtok svislý vyhřívaný tep.izol DN100 | kus | 6 | 0 | 0 | 0 | 0 |  | 0 | [5 empty] | 0 |  | 2
|  | O03b: 6 |  | 6 | [7 empty] | O03b: 6 |  |  |  |  | D+M střešní vtok svislý vyhřívaný tep.izol DN100
262 | 712-R004 | D+M střešní vtok vodorovný vyhřívaný tep.iz. DN100 | kus | 2 | 0 | 0 | 0 | 0 |  | 0 | [5 empty] | 0 |  | 2
|  | O03c: 2 |  | 2 | [7 empty] | O03c: 2 |  |  |  |  | D+M střešní vtok vodorovný vyhřívaný tep.iz. DN100
263 | 28322017 | Fólie ALKORPLAN 35177 tl. 1,5 mm š. 2050 mm | m2 | 263.1216 | 0 | 0 | 0.00196 | 0.51572 |  | 0 | [5 empty] | 0 |  | 2
|  | ST2: 234,93*1,12 |  | 263.1216 | [7 empty] | ST2: 234,93*1,12 |  |  |  |  | Fólie ALKORPLAN 35177 tl. 1,5 mm š. 2050 mm
264 | 628522534x | Pás SBS modifikovaný asfalt, nosná vložka PE rohož | m2 | 648.3024 | 0 | 0 | 0.00628 | 4.0713 |  | 0 | [5 empty] | 0 |  | 2
|  | ST1: 531,50*1,15 |  | 611.225 | [7 empty] | ST1: 531,50*1,15 |  |  |  |  | Pás SBS modifikovaný asfalt, nosná vložka PE rohož
|  | ST3: 32,2412*1,15 |  | 37.0774 | [7 empty] | ST3: 32,2412*1,15 |  |  |  |  | ST1: 531,50*1,15
265 | 62852265xx | Pás SBS modifikovaný asfalt, g=200 g/m2 | m2 | 648.3024 | 0 | 0 | 0.0045 | 2.9174 |  | 0 | [5 empty] | 0 |  | 2
|  | ST1: 531,50*1,15 |  | 611.225 | [7 empty] | ST1: 531,50*1,15 |  |  |  |  | Pás SBS modifikovaný asfalt, g=200 g/m2
|  | ST3: 32,2412*1,15 |  | 37.0774 | [7 empty] | ST3: 32,2412*1,15 |  |  |  |  | ST1: 531,50*1,15
266 | 628522691x | Pás SBS modifikovaný asfalt, hliníková vložka | m2 | 671.2334 | 0 | 0 | 0.0045 | 3.0206 |  | 0 | [5 empty] | 0 |  | 2
|  | ST1: 551,44*1,15 |  | 634.156 | [7 empty] | ST1: 551,44*1,15 |  |  |  |  | Pás SBS modifikovaný asfalt, hliníková vložka
|  | ST3: 32,2412*1,15 |  | 37.0774 | [7 empty] | ST3: 32,2412*1,15 |  |  |  |  | ST1: 551,44*1,15
267 | 628522699x | Pás SBS modifikovaný asfalt, samolepící, g=200g/m2 | m2 | 648.3024 | 0 | 0 | 0.0037 | 2.3987 |  | 0 | [5 empty] | 0 |  | 2
|  | ST1: 531,50*1,15 |  | 611.225 | [7 empty] | ST1: 531,50*1,15 |  |  |  |  | Pás SBS modifikovaný asfalt, samolepící, g=200g/m2
|  | ST3: 32,2412*1,15 |  | 37.0774 | [7 empty] | ST3: 32,2412*1,15 |  |  |  |  | ST1: 531,50*1,15
268 | 998712201R00 | Přesun hmot pro povlakové krytiny, výšky do 6 m | % | 0 | 0 | 0 | 0 | 0 |  | 0 | [5 empty] | 0 |  | 2
y | 712 | Živičné krytiny |  |  |  | 0 |  | 14.394 |  | 0 |  |  | 0 | 14.394 | 0
x | 713 | Izolace tepelné
269 | 713111125R00 | Izolace tepelné stropů rovných spodem, lepením | m2 | 30.42 | 0 | 0 | 0.00083 | 0.025249 | 0 | 0 | [5 empty] | 0 |  | 2
|  | FS3: 10,00*3,042 |  | 30.42 | [7 empty] | FS3: 10,00*3,042 |  |  |  |  | Izolace tepelné stropů rovných spodem, lepením
270 | 713121111RT1 | Izolace tepelná podlah na sucho, jednovrstvá materiál ve specifikaci | m2 | 408.08 | 0 | 0 | 0 | 0 | 0 | 0 | [5 empty] | 0 |  | 2
|  | Může být nahrazena systémovou deskou podlahového vytápění. | [8 empty] | Může být nahrazena systémovou deskou podlahového vytápění.
|  | PO1: 42,10+37,50+18,10+63,40*2+8,50+23,30+40,60+75,40 |  | 372.3 | [7 empty] | PO1: 42,10+37,50+18,10+63,40*2+8,50+23,30+40,60+75,40 |  |  |  |  | Může být nahrazena systémovou deskou podlahového vytápění.
|  | PO4: 30,00 |  | 30 | [7 empty] | PO4: 30,00 |  |  |  |  | PO1: 42,10+37,50+18,10+63,40*2+8,50+23,30+40,60+75,40
|  | Horní strana ZD před novým soc.zař: 5,78 |  | 5.78 | [7 empty] | Horní strana ZD před novým soc.zař: 5,78 |  |  |  |  | PO4: 30,00
271 | 713121118RT1 | Montáž dilatačního pásku podél stěn materiál ve specifikaci | m | 479.854 | 0 | 0 | 0 | 0 | 0 | 0 | [5 empty] | 0 |  | 2
|  | m.č.101: 5,369+2,96+1,645+0,445+4,786+6,75+1,68+1,05+0,95*2+2,05+1,67 |  | 30.305 | [7 empty] | m.č.101: 5,369+2,96+1,645+0,445+4,786+6,75+1,68+1,05+0,95*2+2,05+1,67 |  |  |  |  | Montáž dilatačního pásku podél stěn materiál ve specifikaci
|  | m.č.102: 9,723+8,35+1,324+4,126+3,199+9,601+0,222+1,67+1,05*5 |  | 43.465 | [7 empty] | m.č.102: 9,723+8,35+1,324+4,126+3,199+9,601+0,222+1,67+1,05*5 |  |  |  |  | m.č.101: 5,369+2,96+1,645+0,445+4,786+6,75+1,68+1,05+0,95*2+2,05+1,67
|  | m.č.103: 6,423+7,10+1,176+0,70 |  | 15.399 | [7 empty] | m.č.103: 6,423+7,10+1,176+0,70 |  |  |  |  | m.č.102: 9,723+8,35+1,324+4,126+3,199+9,601+0,222+1,67+1,05*5
|  | m.č.104: 3,151+4,902+1,45+0,70 |  | 10.203 | [7 empty] | m.č.104: 3,151+4,902+1,45+0,70 |  |  |  |  | m.č.103: 6,423+7,10+1,176+0,70
|  | m.č.105: 13,274+8,526 |  | 21.8 | [7 empty] | m.č.105: 13,274+8,526 |  |  |  |  | m.č.104: 3,151+4,902+1,45+0,70
|  | m.č.106: 7,423+7,325+6,251 |  | 20.999 | [7 empty] | m.č.106: 7,423+7,325+6,251 |  |  |  |  | m.č.105: 13,274+8,526
|  | m.č.107: 22,034+8,249 |  | 30.283 | [7 empty] | m.č.107: 22,034+8,249 |  |  |  |  | m.č.106: 7,423+7,325+6,251
|  | m.č.108: 4,79+4,35+1,90 |  | 11.04 | [7 empty] | m.č.108: 4,79+4,35+1,90 |  |  |  |  | m.č.107: 22,034+8,249
|  | m.č.109: 0,688+5,937+2,15+0,30+0,875+4,177+1,423+1,427+1,675 |  | 18.652 | [7 empty] | m.č.109: 0,688+5,937+2,15+0,30+0,875+4,177+1,423+1,427+1,675 |  |  |  |  | m.č.108: 4,79+4,35+1,90
|  | dtto: 1,67+1,60+1,05*2+0,95*3+0,85 |  | 9.07 | [7 empty] | dtto: 1,67+1,60+1,05*2+0,95*3+0,85 |  |  |  |  | m.č.109: 0,688+5,937+2,15+0,30+0,875+4,177+1,423+1,427+1,675
|  | m.č.110: 7,825+10,377 |  | 18.202 | [7 empty] | m.č.110: 7,825+10,377 |  |  |  |  | dtto: 1,67+1,60+1,05*2+0,95*3+0,85
|  | m.č.111: 10,15+6,65+1,00+8,137+1,00 |  | 26.937 | [7 empty] | m.č.111: 10,15+6,65+1,00+8,137+1,00 |  |  |  |  | m.č.110: 7,825+10,377
|  | m.č.112: 18,65 |  | 18.65 | [7 empty] | m.č.112: 18,65 |  |  |  |  | m.č.111: 10,15+6,65+1,00+8,137+1,00
|  | m.č.113: 2,175+4,30+0,20+4,30+3,675+0,70*2 |  | 16.05 | [7 empty] | m.č.113: 2,175+4,30+0,20+4,30+3,675+0,70*2 |  |  |  |  | m.č.112: 18,65
|  | m.č.114: 3,375+4,40+8,575+0,70 |  | 17.05 | [7 empty] | m.č.114: 3,375+4,40+8,575+0,70 |  |  |  |  | m.č.113: 2,175+4,30+0,20+4,30+3,675+0,70*2
|  | m.č.115: 5,353 |  | 5.353 | [7 empty] | m.č.115: 5,353 |  |  |  |  | m.č.114: 3,375+4,40+8,575+0,70
|  | m.č.117: 0,624+1,401+7,75+3,025+1,15+1,20 |  | 15.15 | [7 empty] | m.č.117: 0,624+1,401+7,75+3,025+1,15+1,20 |  |  |  |  | m.č.115: 5,353
|  | m.č.118: 19,20 |  | 19.2 | [7 empty] | m.č.118: 19,20 |  |  |  |  | m.č.117: 0,624+1,401+7,75+3,025+1,15+1,20
|  | m.č.119: 13,20 |  | 13.2 | [7 empty] | m.č.119: 13,20 |  |  |  |  | m.č.118: 19,20
|  | m.č.120: 4,228+3,125+4,20*2+2,125+2,772+0,70*3 |  | 22.75 | [7 empty] | m.č.120: 4,228+3,125+4,20*2+2,125+2,772+0,70*3 |  |  |  |  | m.č.119: 13,20
|  | m.č.121: 7,45 |  | 7.45 | [7 empty] | m.č.121: 7,45 |  |  |  |  | m.č.120: 4,228+3,125+4,20*2+2,125+2,772+0,70*3
|  | m.č.122: 6,511+4,40+0,25+4,30+2,825+0,70*2 |  | 19.686 | [7 empty] | m.č.122: 6,511+4,40+0,25+4,30+2,825+0,70*2 |  |  |  |  | m.č.121: 7,45
|  | m.č.123: 3,28+1,14+5,54+1,70+0,70 |  | 12.36 | [7 empty] | m.č.123: 3,28+1,14+5,54+1,70+0,70 |  |  |  |  | m.č.122: 6,511+4,40+0,25+4,30+2,825+0,70*2
|  | m.č.124: 5,70 |  | 5.7 | [7 empty] | m.č.124: 5,70 |  |  |  |  | m.č.123: 3,28+1,14+5,54+1,70+0,70
|  | m.č.125: 8,21 |  | 8.21 | [7 empty] | m.č.125: 8,21 |  |  |  |  | m.č.124: 5,70
|  | m.č.126: 2,685+4,475+0,25+4,675+4,121+0,70*2 |  | 17.606 | [7 empty] | m.č.126: 2,685+4,475+0,25+4,675+4,121+0,70*2 |  |  |  |  | m.č.125: 8,21
|  | m.č.127: 3,764+6,02+0,275+4,65*2+0,10+3,525+0,70*3 |  | 25.084 | [7 empty] | m.č.127: 3,764+6,02+0,275+4,65*2+0,10+3,525+0,70*3 |  |  |  |  | m.č.126: 2,685+4,475+0,25+4,675+4,121+0,70*2
272 | 713121121RT1 | Izolace tepelná podlah na sucho, dvouvrstvá materiál ve specifikaci | m2 | 180.6 | 0 | 0 | 0 | 0 | 0 | 0 | [5 empty] | 0 |  | 2
|  | PO2: 4,40+41,60+20,40+7,90+8,10+2,30+11,40+3,90+10,30 |  | 110.3 | [7 empty] | PO2: 4,40+41,60+20,40+7,90+8,10+2,30+11,40+3,90+10,30 |  |  |  |  | Izolace tepelná podlah na sucho, dvouvrstvá materiál ve specifikaci
|  | PO3: 22,20+12,20 |  | 34.4 | [7 empty] | PO3: 22,20+12,20 |  |  |  |  | PO2: 4,40+41,60+20,40+7,90+8,10+2,30+11,40+3,90+10,30
|  | PO5: 9,00+2,60+4,00+8,50+11,80 |  | 35.9 | [7 empty] | PO5: 9,00+2,60+4,00+8,50+11,80 |  |  |  |  | PO3: 22,20+12,20
273 | 713131130R00 | Izolace tepelná stěn vložením do konstrukce | m2 | 259.4395 | 0 | 0 | 0.00023 | 0.059671 | 0 | 0 | [5 empty] | 0 |  | 2
|  | VS4: 4,769*(12,985+4,25) |  | 82.1937 | [7 empty] | VS4: 4,769*(12,985+4,25) |  |  |  |  | Izolace tepelná stěn vložením do konstrukce
|  | FS2: 3,35*2,00*2 |  | 13.4 | [7 empty] | FS2: 3,35*2,00*2 |  |  |  |  | VS4: 4,769*(12,985+4,25)
|  | Detail A: 0,672*(39,15+2,15) |  | 27.7536 | [7 empty] | Detail A: 0,672*(39,15+2,15) |  |  |  |  | FS2: 3,35*2,00*2
|  | Detail B, C: 0,885*12,118 |  | 10.7244 | [7 empty] | Detail B, C: 0,885*12,118 |  |  |  |  | Detail A: 0,672*(39,15+2,15)
|  | Detail M: 0,20*(4,632+10,321+12,985+4,25) |  | 6.4376 | [7 empty] | Detail M: 0,20*(4,632+10,321+12,985+4,25) |  |  |  |  | Detail B, C: 0,885*12,118
|  | Detail P: 0,490*10,00 |  | 4.9 | [7 empty] | Detail P: 0,490*10,00 |  |  |  |  | Detail M: 0,20*(4,632+10,321+12,985+4,25)
|  | Detail Q: (0,820+0,592)*(2,153+24,05+1,95+12,60+4,78) |  | 64.2926 | [7 empty] | Detail Q: (0,820+0,592)*(2,153+24,05+1,95+12,60+4,78) |  |  |  |  | Detail P: 0,490*10,00
|  | Detail R: 0,350*7,25 |  | 2.5375 | [7 empty] | Detail R: 0,350*7,25 |  |  |  |  | Detail Q: (0,820+0,592)*(2,153+24,05+1,95+12,60+4,78)
|  | Detail S: 0,45*(10,321+4,632) |  | 6.7288 | [7 empty] | Detail S: 0,45*(10,321+4,632) |  |  |  |  | Detail R: 0,350*7,25
|  | Detail T: 0,50*(34,05+5,627+2,582) |  | 21.1295 | [7 empty] | Detail T: 0,50*(34,05+5,627+2,582) |  |  |  |  | Detail S: 0,45*(10,321+4,632)
|  | Vytažení na obvodové zdi hl budova: (0,82+0,592)*(7,79+0,30*2) |  | 11.8467 | [7 empty] | Vytažení na obvodové zdi hl budova: (0,82+0,592)*(7,79+0,30*2) |  |  |  |  | Detail T: 0,50*(34,05+5,627+2,582)
|  | dtto nové soc zař: 0,65*(6,111+3,943) |  | 6.5351 | [7 empty] | dtto nové soc zař: 0,65*(6,111+3,943) |  |  |  |  | Vytažení na obvodové zdi hl budova: (0,82+0,592)*(7,79+0,30*2)
|  | Svislé dilatační spáry mezi stěnami: 0,30*3,20 |  | 0.96 | [7 empty] | Svislé dilatační spáry mezi stěnami: 0,30*3,20 |  |  |  |  | dtto nové soc zař: 0,65*(6,111+3,943)
274 | 713131131R00 | Izolace tepelná stěn lepením | m2 | 36.5475 | 0 | 0 | 0.003 | 0.10964 | 0 | 0 | [5 empty] | 0 |  | 2
|  | FS4 pod úrovní terénu: 0,20*(5,467+3,641) |  | 1.8216 | [7 empty] | FS4 pod úrovní terénu: 0,20*(5,467+3,641) |  |  |  |  | Izolace tepelná stěn lepením
|  | VS3: 3,20*10,47-1,68*2,60-(1,05+0,95*2)*2,625 |  | 21.3923 | [7 empty] | VS3: 3,20*10,47-1,68*2,60-(1,05+0,95*2)*2,625 |  |  |  |  | FS4 pod úrovní terénu: 0,20*(5,467+3,641)
|  | Zastřešení pódia:0,504*10,90+0,405*10,00 |  | 9.5436 | [7 empty] | Zastřešení pódia:0,504*10,90+0,405*10,00 |  |  |  |  | VS3: 3,20*10,47-1,68*2,60-(1,05+0,95*2)*2,625
|  | Nároží u pódia:1,99+1,80 |  | 3.79 | [7 empty] | Nároží u pódia:1,99+1,80 |  |  |  |  | Zastřešení pódia:0,504*10,90+0,405*10,00
275 | 713131131X00 | Izolace tepelná stěn lepením bodově bitumenovým lepidlem | m2 | 216.4747 | 0 | 0 | 0.003 | 0.64942 | 0 | 0 | [5 empty] | 0 |  | 2
|  | OS4: 4,769*23,693+4,344*(10,448+6,95) |  | 188.5688 | [7 empty] | OS4: 4,769*23,693+4,344*(10,448+6,95) |  |  |  |  | Izolace tepelná stěn lepením bodově bitumenovým lepidlem
|  | OS5: 4,344*(4,765+1,659) |  | 27.9059 | [7 empty] | OS5: 4,344*(4,765+1,659) |  |  |  |  | OS4: 4,769*23,693+4,344*(10,448+6,95)
276 | 713141125R00 | Izolace tepelná střech, desky, na lepidlo PUK | m2 | 1881.6112 | 0 | 0 | 0.00033 | 0.62093 | 0 | 0 | [5 empty] | 0 |  | 2
|  | ST1: 551,44+2*531,50 |  | 1614.44 | [7 empty] | ST1: 551,44+2*531,50 |  |  |  |  | Izolace tepelná střech, desky, na lepidlo PUK
|  | ST2: 234,93 |  | 234.93 | [7 empty] | ST2: 234,93 |  |  |  |  | ST1: 551,44+2*531,50
|  | ST3: 3,184*10,126 |  | 32.2412 | [7 empty] | ST3: 3,184*10,126 |  |  |  |  | ST2: 234,93
277 | 28375971 | Deska spádová EPS 100 BACHL | m3 | 99.5001 | 0 | 0 | 0.02 | 1.99 |  | 0 | [5 empty] | 0 |  | 2
|  | ST1: 1,02*551,44*(0,002+0,27)/2 |  | 76.4958 | [7 empty] | ST1: 1,02*551,44*(0,002+0,27)/2 |  |  |  |  | Deska spádová EPS 100 BACHL
|  | ST2: 1,02*234,93*(0,002+0,19)/2 |  | 23.0043 | [7 empty] | ST2: 1,02*234,93*(0,002+0,19)/2 |  |  |  |  | ST1: 1,02*551,44*(0,002+0,27)/2
278 | SPCM 713001 | Tepelná izolace EPS 100 S tl.60 mm | m2 | 331.806 | 0 | 0 | 0 | 0 |  | 0 | [5 empty] | 0 |  | 2
|  | PO2: 2*110,30*1,02 |  | 225.012 | [7 empty] | PO2: 2*110,30*1,02 |  |  |  |  | Tepelná izolace EPS 100 S tl.60 mm
|  | PO3: 2*34,40*1,02 |  | 70.176 | [7 empty] | PO3: 2*34,40*1,02 |  |  |  |  | PO2: 2*110,30*1,02
|  | PO5: 35,90*1,02 |  | 36.618 | [7 empty] | PO5: 35,90*1,02 |  |  |  |  | PO3: 2*34,40*1,02
279 | SPCM 713002 | Tepelná izolace EPS 100 S tl.80 mm | m2 | 379.746 | 0 | 0 | 0 | 0 |  | 0 | [5 empty] | 0 |  | 2
|  | PO1: 372,30*1,02 |  | 379.746 | [7 empty] | PO1: 372,30*1,02 |  |  |  |  | Tepelná izolace EPS 100 S tl.80 mm
280 | SPCM 713003 | Tepelná izolace EPS 100 S tl.100 mm | m2 | 36.618 | 0 | 0 | 0 | 0 |  | 0 | [5 empty] | 0 |  | 2
|  | PO5: 35,90*1,02 |  | 36.618 | [7 empty] | PO5: 35,90*1,02 |  |  |  |  | Tepelná izolace EPS 100 S tl.100 mm
281 | SPCM 713004 | Tepelná izolace XPS 30 (300) tl.60 mm | m2 | 30.6 | 0 | 0 | 0 | 0 |  | 0 | [5 empty] | 0 |  | 2
|  | PO4: 30,00*1,02 |  | 30.6 | [7 empty] | PO4: 30,00*1,02 |  |  |  |  | Tepelná izolace XPS 30 (300) tl.60 mm
282 | SPCM 713005 | Tepelná izolace - okrajový pásek | m | 489.4511 | 0 | 0 | 0 | 0 |  | 0 | [5 empty] | 0 |  | 2
|  | 479,8540*1,02 |  | 489.4511 | [7 empty] | 479,8540*1,02 |  |  |  |  | Tepelná izolace - okrajový pásek
283 | SPCM 713006 | Fasádní polystyren tl.50 mm | m2 | 21.0748 | 0 | 0 | 0 | 0 |  | 0 | [5 empty] | 0 |  | 2
|  | Detail M: 6,4376*1,02 |  | 6.5664 | [7 empty] | Detail M: 6,4376*1,02 |  |  |  |  | Fasádní polystyren tl.50 mm
|  | Detail S: 6,7288*1,02 |  | 6.8634 | [7 empty] | Detail S: 6,7288*1,02 |  |  |  |  | Detail M: 6,4376*1,02
|  | dtto nové soc zař: 0,65*(6,111+3,943)*1,02 |  | 6.6658 | [7 empty] | dtto nové soc zař: 0,65*(6,111+3,943)*1,02 |  |  |  |  | Detail S: 6,7288*1,02
|  | Svislé dilatační spáry mezi stěnami:0,30*3,20*1,02 |  | 0.9792 | [7 empty] | Svislé dilatační spáry mezi stěnami:0,30*3,20*1,02 |  |  |  |  | dtto nové soc zař: 0,65*(6,111+3,943)*1,02
284 | SPCM 713007 | Fasádní polystyren tl.60 mm | m2 | 3.8658 | 0 | 0 | 0 | 0 |  | 0 | [5 empty] | 0 |  | 2
|  | Nároží u pódia: 3,7900*1,02 |  | 3.8658 | [7 empty] | Nároží u pódia: 3,7900*1,02 |  |  |  |  | Fasádní polystyren tl.60 mm
285 | SPCM 713008 | Fasádní polystyren tl.100 mm | m2 | 28.3087 | 0 | 0 | 0 | 0 |  | 0 | [5 empty] | 0 |  | 2
|  | Detail A: 27,7536*1,02 |  | 28.3087 | [7 empty] | Detail A: 27,7536*1,02 |  |  |  |  | Fasádní polystyren tl.100 mm
286 | SPCM 713009 | Fasádní polystyren tl.150 mm | m2 | 10.9389 | 0 | 0 | 0 | 0 |  | 0 | [5 empty] | 0 |  | 2
|  | Detail B, C: 10,7244*1,02 |  | 10.9389 | [7 empty] | Detail B, C: 10,7244*1,02 |  |  |  |  | Fasádní polystyren tl.150 mm
287 | SPCM 713010 | Tepelná izolace perimetr tl.50 mm | m2 | 32.4457 | 0 | 0 | 0 | 0 |  | 0 | [5 empty] | 0 |  | 2
|  | Detail P: 4,90*1,02 |  | 4.998 | [7 empty] | Detail P: 4,90*1,02 |  |  |  |  | Tepelná izolace perimetr tl.50 mm
|  | Detail T: 21,1295*1,02 |  | 21.5521 | [7 empty] | Detail T: 21,1295*1,02 |  |  |  |  | Detail P: 4,90*1,02
|  | Horní strana ZD před novým soc.zař: 5,78*1,02 |  | 5.8956 | [7 empty] | Horní strana ZD před novým soc.zař: 5,78*1,02 |  |  |  |  | Detail T: 21,1295*1,02
288 | SPCM 713011 | Tepelná izolace perimetr tl.80 mm | m2 | 28.464 | 0 | 0 | 0 | 0 |  | 0 | [5 empty] | 0 |  | 2
|  | OS5: 27,9059*1,02 |  | 28.464 | [7 empty] | OS5: 27,9059*1,02 |  |  |  |  | Tepelná izolace perimetr tl.80 mm
289 | SPCM 713012 | Tepelná izolace perimetr tl.120 mm | m2 | 9.7345 | 0 | 0 | 0 | 0 |  | 0 | [5 empty] | 0 |  | 2
|  | Zastřešení pódia: 9,5436*1,02 |  | 9.7345 | [7 empty] | Zastřešení pódia: 9,5436*1,02 |  |  |  |  | Tepelná izolace perimetr tl.120 mm
290 | SPCM 713013 | Tepelná izolace perimetr tl.150 mm | m2 | 274.4486 | 0 | 0 | 0 | 0 |  | 0 | [5 empty] | 0 |  | 2
|  | OS4: 188,5688*1,02 |  | 192.3402 | [7 empty] | OS4: 188,5688*1,02 |  |  |  |  | Tepelná izolace perimetr tl.150 mm
|  | Detail Q: 64,2926*1,02 |  | 65.5785 | [7 empty] | Detail Q: 64,2926*1,02 |  |  |  |  | OS4: 188,5688*1,02
|  | Detail R: 2,5375*1,02 |  | 2.5882 | [7 empty] | Detail R: 2,5375*1,02 |  |  |  |  | Detail Q: 64,2926*1,02
|  | Vytažení na obvodové zdi hl budova: 11,8467*1,02 |  | 12.0836 | [7 empty] | Vytažení na obvodové zdi hl budova: 11,8467*1,02 |  |  |  |  | Detail R: 2,5375*1,02
|  | FS4 pod úrovní terénu: 0,20*(5,467+3,641)*1,02 |  | 1.858 | [7 empty] | FS4 pod úrovní terénu: 0,20*(5,467+3,641)*1,02 |  |  |  |  | Vytažení na obvodové zdi hl budova: 11,8467*1,02
291 | SPCM 713014 | Minerální izolace tl.80 mm | m2 | 13.668 | 0 | 0 | 0 | 0 |  | 0 | [5 empty] | 0 |  | 2
|  | FS2: 13,40*1,02 |  | 13.668 | [7 empty] | FS2: 13,40*1,02 |  |  |  |  | Minerální izolace tl.80 mm
292 | SPCM 713015 | Minerální izolace tl.150 mm | m2 | 21.8201 | 0 | 0 | 0 | 0 |  | 0 | [5 empty] | 0 |  | 2
|  | VS3: 21,3923*1,02 |  | 21.8201 | [7 empty] | VS3: 21,3923*1,02 |  |  |  |  | Minerální izolace tl.150 mm
293 | SPCM 713016 | Minerální bezvláknitá tepizol. deska tl.30 mm | m2 | 31.0284 | 0 | 0 | 0 | 0 |  | 0 | [5 empty] | 0 |  | 2
|  | FS3 podhled: 30,4200*1,02 |  | 31.0284 | [7 empty] | FS3 podhled: 30,4200*1,02 |  |  |  |  | Minerální bezvláknitá tepizol. deska tl.30 mm
294 | SPCM 713017 | Minerální bezvláknitá tepizol. deska tl.150 mm | m2 | 83.8376 | 0 | 0 | 0 | 0 |  | 0 | [5 empty] | 0 |  | 2
|  | VS4: 82,1937*1,02 |  | 83.8376 | [7 empty] | VS4: 82,1937*1,02 |  |  |  |  | Minerální bezvláknitá tepizol. deska tl.150 mm
295 | SPCM 713019 | Polystyren pro střechy EPS 100 S tl.120 mm | m2 | 542.13 | 0 | 0 | 0 | 0 |  | 0 | [5 empty] | 0 |  | 2
|  | ST1: 531,50*1,02 |  | 542.13 | [7 empty] | ST1: 531,50*1,02 |  |  |  |  | Polystyren pro střechy EPS 100 S tl.120 mm
296 | SPCM 713020 | Polystyren pro střechy EPS 150 S tl.50 mm | m2 | 32.886 | 0 | 0 | 0 | 0 |  | 0 | [5 empty] | 0 |  | 2
|  | ST3: 32,2412*1,02 |  | 32.886 | [7 empty] | ST3: 32,2412*1,02 |  |  |  |  | Polystyren pro střechy EPS 150 S tl.50 mm
297 | SPCM 713021 | Polystyren pro střechy EPS 150 S tl.120 mm | m2 | 542.13 | 0 | 0 | 0 | 0 |  | 0 | [5 empty] | 0 |  | 2
|  | ST1: 531,50*1,02 |  | 542.13 | [7 empty] | ST1: 531,50*1,02 |  |  |  |  | Polystyren pro střechy EPS 150 S tl.120 mm
298 | 998713201R00 | Přesun hmot pro izolace tepelné, výšky do 6 m | % | 0 | 0 | 0 | 0 | 0 |  | 0 | [5 empty] | 0 |  | 2
y | 713 | Izolace tepelné |  |  |  | 0 |  | 3.4549 |  | 0 |  |  | 0 | 3.4549 | 0
x | 762 | Konstrukce tesařské
299 | 762343101R00 | Montáž roštu pro tepelnou izolaci | m | 125.7 | 0 | 0 | 0 | 0 | 0 | 0 | [5 empty] | 0 |  | 2
|  | K01: 39,50 |  | 39.5 | [7 empty] | K01: 39,50 |  |  |  |  | Montáž roštu pro tepelnou izolaci
|  | K02: 64,30 |  | 64.3 | [7 empty] | K02: 64,30 |  |  |  |  | K01: 39,50
|  | K03: 12,90 |  | 12.9 | [7 empty] | K03: 12,90 |  |  |  |  | K02: 64,30
|  | K04: 9,00 |  | 9 | [7 empty] | K04: 9,00 |  |  |  |  | K03: 12,90
300 | 762441113R00 | Montáž obložení atiky,OSB desky,1vrst.,hmoždinkami | m2 | 102.7 | 0 | 0 | 2e-05 | 0.002054 | 0 | 0 | [5 empty] | 0 |  | 2
|  | K01: 2,00*39,50 |  | 79 | [7 empty] | K01: 2,00*39,50 |  |  |  |  | Montáž obložení atiky,OSB desky,1vrst.,hmoždinkami
|  | K03: 1,00*12,90 |  | 12.9 | [7 empty] | K03: 1,00*12,90 |  |  |  |  | K01: 2,00*39,50
|  | K04: 1,20*9,00 |  | 10.8 | [7 empty] | K04: 1,20*9,00 |  |  |  |  | K03: 1,00*12,90
301 | 762495000R00 | Spojovací a ochranné prostř. obložení stěn, stropů | m2 | 102.7 | 0 | 0 | 0.00024 | 0.024648 | 0 | 0 | [5 empty] | 0 |  | 2
|  | K01:2,00*39,50 |  | 79 | [7 empty] | K01:2,00*39,50 |  |  |  |  | Spojovací a ochranné prostř. obložení stěn, stropů
|  | K03:1,00*12,90 |  | 12.9 | [7 empty] | K03:1,00*12,90 |  |  |  |  | K01:2,00*39,50
|  | K04:1,20*9,00 |  | 10.8 | [7 empty] | K04:1,20*9,00 |  |  |  |  | K03:1,00*12,90
302 | 60515823 | Hranol konstrukční masivní KVH NSi 80x140 mm l=5m | m3 | 0.2698 | 0 | 0 | 0.5 | 0.1349 |  | 0 | [5 empty] | 0 |  | 2
|  | K03: 0,14*0,08*12,90 |  | 0.1445 | [7 empty] | K03: 0,14*0,08*12,90 |  |  |  |  | Hranol konstrukční masivní KVH NSi 80x140 mm l=5m
|  | K04: 0,14*0,08*9,00 |  | 0.1008 | [7 empty] | K04: 0,14*0,08*9,00 |  |  |  |  | K03: 0,14*0,08*12,90
|  | Prořez 10%: (0,1445+0,1008)*0,10 |  | 0.0245 | [7 empty] | Prořez 10%: (0,1445+0,1008)*0,10 |  |  |  |  | K04: 0,14*0,08*9,00
303 | 60515824 | Hranol konstrukční masivní KVH NSi 80x160 mm l=5m | m3 | 0.9053 | 0 | 0 | 0.5 | 0.45265 |  | 0 | [5 empty] | 0 |  | 2
|  | K02: 0,16*0,08*64,30 |  | 0.823 | [7 empty] | K02: 0,16*0,08*64,30 |  |  |  |  | Hranol konstrukční masivní KVH NSi 80x160 mm l=5m
|  | Prořez 10%: 0,8230*0,10 |  | 0.0823 | [7 empty] | Prořez 10%: 0,8230*0,10 |  |  |  |  | K02: 0,16*0,08*64,30
304 | 60515824x | Hranol konstrukční masivní KVH NSi 80x200 mm l=5m | m3 | 0.6952 | 0 | 0 | 0.5 | 0.3476 |  | 0 | [5 empty] | 0 |  | 2
|  | K01: 0,20*0,08*39,50 |  | 0.632 | [7 empty] | K01: 0,20*0,08*39,50 |  |  |  |  | Hranol konstrukční masivní KVH NSi 80x200 mm l=5m
|  | Prořez 10%: 0,6320*0,10 |  | 0.0632 | [7 empty] | Prořez 10%: 0,6320*0,10 |  |  |  |  | K01: 0,20*0,08*39,50
305 | 60725012x | Deska dřevoštěpková OSB 4 N tl. 15 mm | m2 | 112.97 | 0 | 0 | 0.00908 | 1.0258 |  | 0 | [5 empty] | 0 |  | 2
|  | Prořez 10%: 102,70*1,10 |  | 112.97 | [7 empty] | Prořez 10%: 102,70*1,10 |  |  |  |  | Deska dřevoštěpková OSB 4 N tl. 15 mm
306 | 998762202R00 | Přesun hmot pro tesařské konstrukce, výšky do 12 m | % | 0 | 0 | 0 | 0 | 0 |  | 0 | [5 empty] | 0 |  | 2
y | 762 | Konstrukce tesařské |  |  |  | 0 |  | 1.9876 |  | 0 |  |  | 0 | 1.9876 | 0
x | 764 | Konstrukce klempířské
307 | 764521410RT2 | Oplechování říms z Ti Zn plechu, rš 100 mm nalepení Enkolitem | m | 39.5 | 0 | 0 | 0.00072 | 0.02844 | 0 | 0 | [5 empty] | 0 |  | 2
|  | K01.6: 39,50 |  | 39.5 | [7 empty] | K01.6: 39,50 |  |  |  |  | Oplechování říms z Ti Zn plechu, rš 100 mm nalepení Enkolitem
308 | 764521410XT1 | Oplechování říms z Ti Zn plechu, rš 80 mm nalepení Enkolitem | m | 51 | 0 | 0 | 0.00072 | 0.03672 | 0 | 0 | [5 empty] | 0 |  | 2
|  | K11: 51,00 |  | 51 | [7 empty] | K11: 51,00 |  |  |  |  | Oplechování říms z Ti Zn plechu, rš 80 mm nalepení Enkolitem
309 | 764521410XT2 | Oplechování říms z Ti Zn plechu, rš 180 mm nalepení Enkolitem | m | 13.5 | 0 | 0 | 0.00072 | 0.00972 | 0 | 0 | [5 empty] | 0 |  | 2
|  | K09: 13,50 |  | 13.5 | [7 empty] | K09: 13,50 |  |  |  |  | Oplechování říms z Ti Zn plechu, rš 180 mm nalepení Enkolitem
310 | 764521450XT2 | Oplechování říms z Ti Zn plechu, rš 350 mm nalepení Enkolitem | m | 39.5 | 0 | 0 | 0.00232 | 0.09164 | 0 | 0 | [5 empty] | 0 |  | 2
|  | K01.5: 39,50 |  | 39.5 | [7 empty] | K01.5: 39,50 |  |  |  |  | Oplechování říms z Ti Zn plechu, rš 350 mm nalepení Enkolitem
311 | 764521460RT2 | Oplechování říms z Ti Zn plechu, rš 400 mm nalepení Enkolitem | m | 9 | 0 | 0 | 0.00299 | 0.02691 | 0 | 0 | [5 empty] | 0 |  | 2
|  | K04a,b.2: 9,00 |  | 9 | [7 empty] | K04a,b.2: 9,00 |  |  |  |  | Oplechování říms z Ti Zn plechu, rš 400 mm nalepení Enkolitem
312 | 764521460XT1 | Oplechování říms z Ti Zn plechu, rš 430 mm nalepení Enkolitem | m | 9.5 | 0 | 0 | 0.00299 | 0.028405 | 0 | 0 | [5 empty] | 0 |  | 2
|  | K06: 9,50 |  | 9.5 | [7 empty] | K06: 9,50 |  |  |  |  | Oplechování říms z Ti Zn plechu, rš 430 mm nalepení Enkolitem
313 | 764521460XT2 | Oplechování říms z Ti Zn plechu, rš 450 mm nalepení Enkolitem | m | 73.5 | 0 | 0 | 0.00299 | 0.21977 | 0 | 0 | [5 empty] | 0 |  | 2
|  | K01.3: 39,50 |  | 39.5 | [7 empty] | K01.3: 39,50 |  |  |  |  | Oplechování říms z Ti Zn plechu, rš 450 mm nalepení Enkolitem
|  | K07: 34,00 |  | 34 | [7 empty] | K07: 34,00 |  |  |  |  | K01.3: 39,50
314 | 764521470RT2 | Oplechování říms z Ti Zn plechu, rš 500 mm nalepení Enkolitem | m | 121.8 | 0 | 0 | 0.00335 | 0.40803 | 0 | 0 | [5 empty] | 0 |  | 2
|  | K02a,b: 64,30 |  | 64.3 | [7 empty] | K02a,b: 64,30 |  |  |  |  | Oplechování říms z Ti Zn plechu, rš 500 mm nalepení Enkolitem
|  | K05: 18 |  | 18 | [7 empty] | K05: 18 |  |  |  |  | K02a,b: 64,30
|  | K08: 39,50 |  | 39.5 | [7 empty] | K08: 39,50 |  |  |  |  | K05: 18
315 | 764521470XT3 | Oplechování říms z Ti Zn plechu, rš 520 mm nalepení Enkolitem | m | 21.9 | 0 | 0 | 0.00335 | 0.073365 | 0 | 0 | [5 empty] | 0 |  | 2
|  | K03a,b.1: 12,90 |  | 12.9 | [7 empty] | K03a,b.1: 12,90 |  |  |  |  | Oplechování říms z Ti Zn plechu, rš 520 mm nalepení Enkolitem
|  | K04a,b.1: 9,00 |  | 9 | [7 empty] | K04a,b.1: 9,00 |  |  |  |  | K03a,b.1: 12,90
316 | 764521490XT2 | Oplechování říms z Ti Zn plechu, rš 750 mm nalepení Enkolitem | m | 39.5 | 0 | 0 | 0.00533 | 0.21053 | 0 | 0 | [5 empty] | 0 |  | 2
|  | K01.4: 39,50 |  | 39.5 | [7 empty] | K01.4: 39,50 |  |  |  |  | Oplechování říms z Ti Zn plechu, rš 750 mm nalepení Enkolitem
317 | 764554402R00 | Odpadní trouby z Ti Zn plechu, kruhové, D 100 mm | m | 13.08 | 0 | 0 | 0.00262 | 0.03427 | 0 | 0 | [5 empty] | 0 |  | 2
|  | včetně zděří kombinovaných s úchyty pro bleskosvod | [8 empty] | včetně zděří kombinovaných s úchyty pro bleskosvod
|  | K13: 3,27*4 |  | 13.08 | [7 empty] | K13: 3,27*4 |  |  |  |  | včetně zděří kombinovaných s úchyty pro bleskosvod
318 | 764-R | Montáž kačírkové lišty | m | 13.5 | 0 | 0 | 0 | 0 |  | 0 | [5 empty] | 0 |  | 2
|  | K12:13,50 |  | 13.5 | [7 empty] | K12:13,50 |  |  |  |  | Montáž kačírkové lišty
319 | 764-R001 | Oplechování nerez tl.1mm, rš 50mm | m | 43.5 | 0 | 0 | 0 | 0 |  | 0 | [5 empty] | 0 |  | 2
|  | K10a,b.2: 43,50 |  | 43.5 | [7 empty] | K10a,b.2: 43,50 |  |  |  |  | Oplechování nerez tl.1mm, rš 50mm
320 | 764-R003 | Oplechování nerez tl.1mm, rš 130mm | m | 9 | 0 | 0 | 0 | 0 |  | 0 | [5 empty] | 0 |  | 2
|  | K04a,b.4: 9,00 |  | 9 | [7 empty] | K04a,b.4: 9,00 |  |  |  |  | Oplechování nerez tl.1mm, rš 130mm
321 | 764-R004 | Oplechování nerez tl.1mm, rš 350mm | m | 9 | 0 | 0 | 0 | 0 |  | 0 | [5 empty] | 0 |  | 2
|  | K04a,b.5: 9,00 |  | 9 | [7 empty] | K04a,b.5: 9,00 |  |  |  |  | Oplechování nerez tl.1mm, rš 350mm
322 | 764-R005 | Oplechování nerez tl.1mm, rš 420mm | m | 39.5 | 0 | 0 | 0 | 0 |  | 0 | [5 empty] | 0 |  | 2
|  | K01.1: 39,50 |  | 39.5 | [7 empty] | K01.1: 39,50 |  |  |  |  | Oplechování nerez tl.1mm, rš 420mm
323 | 764-R006 | Oplechování nerez tl.1mm, rš 430mm | m | 43.5 | 0 | 0 | 0 | 0 |  | 0 | [5 empty] | 0 |  | 2
|  | K10a,b.: 43,50 |  | 43.5 | [7 empty] | K10a,b.: 43,50 |  |  |  |  | Oplechování nerez tl.1mm, rš 430mm
324 | 764-R007 | Oplechování nerez tl.1mm, rš 500mm | m | 52.4 | 0 | 0 | 0 | 0 |  | 0 | [5 empty] | 0 |  | 2
|  | K01.2: 39,50 |  | 39.5 | [7 empty] | K01.2: 39,50 |  |  |  |  | Oplechování nerez tl.1mm, rš 500mm
|  | K03a,b.2: 12,90 |  | 12.9 | [7 empty] | K03a,b.2: 12,90 |  |  |  |  | K01.2: 39,50
325 | 764-R008 | Oplechování nerez tl.1mm, rš 600mm | m | 12.9 | 0 | 0 | 0 | 0 |  | 0 | [5 empty] | 0 |  | 2
|  | K03a,b.3: 12,90 |  | 12.9 | [7 empty] | K03a,b.3: 12,90 |  |  |  |  | Oplechování nerez tl.1mm, rš 600mm
326 | 764-R009 | Oplechování nerez tl.1mm, rš 820mm | m | 9 | 0 | 0 | 0 | 0 |  | 0 | [5 empty] | 0 |  | 2
|  | K04a,b.3: 9,00 |  | 9 | [7 empty] | K04a,b.3: 9,00 |  |  |  |  | Oplechování nerez tl.1mm, rš 820mm
327 | 55343631X | Kačírková lišta Al, tl.1,5 mm, 80x80x2000 mm | m | 13.5 | 0 | 0 | 0.0012 | 0.0162 |  | 0 | [5 empty] | 0 |  | 2
|  | K12: 13,50 |  | 13.5 | [7 empty] | K12: 13,50 |  |  |  |  | Kačírková lišta Al, tl.1,5 mm, 80x80x2000 mm
328 | 998764201R00 | Přesun hmot pro klempířské konstr., výšky do 6 m | % | 0 | 0 | 0 | 0 | 0 |  | 0 | [5 empty] | 0 |  | 2
y | 764 | Konstrukce klempířské |  |  |  | 0 |  | 1.184 |  | 0 |  |  | 0 | 1.184 | 0
x | 766 | Konstrukce truhlářské
329 | SPCM 766001 | D+M křídel vnitřních dveří vč. doplňků | soubor | 1 | 0 | 0 | 0 | 0 |  | 0 | [5 empty] | 0 |  | 2
y | 766 | Konstrukce truhlářské |  |  |  | 0 |  | 0 |  | 0 |  |  | 0 | 0 | 0
x | 767 | Konstrukce zámečnické
330 | 767995101R00 | Výroba a montáž kov. atypických konstr. do 5 kg | kg | 336.49 | 0 | 0 | 6e-05 | 0.020189 | 0 | 0 | [5 empty] | 0 |  | 2
|  | Z06 nosná kce pro lavičky v hledišti: 133*2,53 |  | 336.49 | [7 empty] | Z06 nosná kce pro lavičky v hledišti: 133*2,53 |  |  |  |  | Výroba a montáž kov. atypických konstr. do 5 kg
331 | 767995104R00 | Výroba a montáž kov. atypických konstr. do 50 kg | kg | 36.7609 | 0 | 0 | 5e-05 | 0.001838 | 0 | 0 | [5 empty] | 0 |  | 2
|  | Z01 jäkl 60/20/3: ((0,16+0,125)*5+8,80)*3,198 |  | 32.6996 | [7 empty] | Z01 jäkl 60/20/3: ((0,16+0,125)*5+8,80)*3,198 |  |  |  |  | Výroba a montáž kov. atypických konstr. do 50 kg
|  | dtto pásovina 50/10: 0,17*5*3,93 |  | 3.3405 | [7 empty] | dtto pásovina 50/10: 0,17*5*3,93 |  |  |  |  | Z01 jäkl 60/20/3: ((0,16+0,125)*5+8,80)*3,198
|  | 2% prořez: (32,6996+3,3405)*0,02 |  | 0.7208 | [7 empty] | 2% prořez: (32,6996+3,3405)*0,02 |  |  |  |  | dtto pásovina 50/10: 0,17*5*3,93
332 | 767995105R00 | Výroba a montáž kov. atypických konstr. do 100 kg | kg | 67.0715 | 0 | 0 | 5e-05 | 0.0033536 | 0 | 0 | [5 empty] | 0 |  | 2
|  | Z02 jäkl 60/20/3: (7,60+1,00*6)*3,198 |  | 43.4928 | [7 empty] | Z02 jäkl 60/20/3: (7,60+1,00*6)*3,198 |  |  |  |  | Výroba a montáž kov. atypických konstr. do 100 kg
|  | dtto jäkl 40/20/3: 1,50*5*2,434 |  | 18.255 | [7 empty] | dtto jäkl 40/20/3: 1,50*5*2,434 |  |  |  |  | Z02 jäkl 60/20/3: (7,60+1,00*6)*3,198
|  | dtto pásovina 50/10: 0,17*6*3,93 |  | 4.0086 | [7 empty] | dtto pásovina 50/10: 0,17*6*3,93 |  |  |  |  | dtto jäkl 40/20/3: 1,50*5*2,434
|  | 2% prořez: (43,4928+18,2550+4,0086)*0,02 |  | 1.3151 | [7 empty] | 2% prořez: (43,4928+18,2550+4,0086)*0,02 |  |  |  |  | dtto pásovina 50/10: 0,17*6*3,93
333 | 767995107R00 | Výroba a montáž kov. atypických konstr. do 500 kg | kg | 1491.3188 | 0 | 0 | 5e-05 | 0.074566 | 0 | 0 | [5 empty] | 0 |  | 2
|  | Sloup S3.1 - 2 kus: 249,60+40,00+3,80 |  | 293.4 | [7 empty] | Sloup S3.1 - 2 kus: 249,60+40,00+3,80 |  |  |  |  | Výroba a montáž kov. atypických konstr. do 500 kg
|  | Sloup S4.1 - 1 kus: 256,90+2,00+32,20+28,80+2,50 |  | 322.4 | [7 empty] | Sloup S4.1 - 1 kus: 256,90+2,00+32,20+28,80+2,50 |  |  |  |  | Sloup S3.1 - 2 kus: 249,60+40,00+3,80
|  | Sloup S5.1 - 1 kus: 256,90+2,00+32,20+28,80+2,50 |  | 322.4 | [7 empty] | Sloup S5.1 - 1 kus: 256,90+2,00+32,20+28,80+2,50 |  |  |  |  | Sloup S4.1 - 1 kus: 256,90+2,00+32,20+28,80+2,50
|  | Mezisoučet |  | 0 | [7 empty] | Mezisoučet |  |  |  |  | Sloup S5.1 - 1 kus: 256,90+2,00+32,20+28,80+2,50
|  | 20% prořez a spojovací materiál (sloupy): 938,20*0,20 |  | 187.64 | [7 empty] | 20% prořez a spojovací materiál (sloupy): 938,20*0,20 |  |  |  |  | Mezisoučet
|  | Z03-05, L200/150/12:((1,65+0,475)*2+7,00)*31,85 |  | 358.3125 | [7 empty] | Z03-05, L200/150/12:((1,65+0,475)*2+7,00)*31,85 |  |  |  |  | 20% prořez a spojovací materiál (sloupy): 938,20*0,20
|  | 2% prořez Z03-05: 358,3125*0,02 |  | 7.1662 | [7 empty] | 2% prořez Z03-05: 358,3125*0,02 |  |  |  |  | Z03-05, L200/150/12:((1,65+0,475)*2+7,00)*31,85
334 | 767-R001 | D+M hliníkových výplní otvorů | soubor | 1 | 0 | 0 | 0 | 0 |  | 0 | [5 empty] | 0 |  | 2
335 | 767-R002 | Montáž dřevěného fasádního obkladu | m2 | 154.785 | 0 | 0 | 0 | 0 |  | 0 | [5 empty] | 0 |  | 2
|  | 5,889+5,889+39,806+66,842+26,113+10,246 |  | 154.785 | [7 empty] | 5,889+5,889+39,806+66,842+26,113+10,246 |  |  |  |  | Montáž dřevěného fasádního obkladu
336 | 767-R003 | D+M lehká duralová skládací rampa | kpl | 3 | 0 | 0 | 0 | 0 |  | 0 | [5 empty] | 0 |  | 2
337 | 767-R004 | D+M Konstrukce pro vývod VZT potrubí | kus | 3 | 0 | 0 | 0 | 0 |  | 0 | [5 empty] | 0 |  | 2
|  | O5: 3 |  | 3 | [7 empty] | O5: 3 |  |  |  |  | D+M Konstrukce pro vývod VZT potrubí
338 | 767-R005 | D+M Konstrukce pro vývod VZT potrubí | kus | 3 | 0 | 0 | 0 | 0 |  | 0 | [5 empty] | 0 |  | 2
|  | O6: 3 |  | 3 | [7 empty] | O6: 3 |  |  |  |  | D+M Konstrukce pro vývod VZT potrubí
339 | 767-R006 | Výroba a montáž dřevěných laviček | kpl | 1 | 0 | 0 | 0 | 0 |  | 0 | [5 empty] | 0 |  | 2
|  | O11: 1 |  | 1 | [7 empty] | O11: 1 |  |  |  |  | Výroba a montáž dřevěných laviček
340 | 767-R007 | D+M zábradlí vedle jeviště | kus | 1 | 0 | 0 | 0 | 0 |  | 0 | [5 empty] | 0 |  | 2
341 | 767-R008 | Přirážka za pozinkování ocelových výrobků | kg | 440.3224 | 0 | 0 | 0 | 0 |  | 0 | [5 empty] | 0 |  | 2
|  | Z01 madlo: 36,7609 |  | 36.7609 | [7 empty] | Z01 madlo: 36,7609 |  |  |  |  | Přirážka za pozinkování ocelových výrobků
|  | Z02: zábradlí 67,0715 |  | 0 | [7 empty] | Z02: zábradlí 67,0715 |  |  |  |  | Z01 madlo: 36,7609
|  | Z06 nosná kce pro lavičky v hledišti: 133*2,53 |  | 336.49 | [7 empty] | Z06 nosná kce pro lavičky v hledišti: 133*2,53 |  |  |  |  | Z02: zábradlí 67,0715
342 | 13210358 | Tyč ocelová kruhová S238 D 16 mm | t | 0.0106 | 0 | 0 | 1 | 0.0106 |  | 0 | [5 empty] | 0 |  | 2
|  | Sloupy: (8*0,30+16*0,20)*1,58/1000 |  | 0.0088 | [7 empty] | Sloupy: (8*0,30+16*0,20)*1,58/1000 |  |  |  |  | Tyč ocelová kruhová S238 D 16 mm
|  | dtto prořez: 0,0088*0,2 |  | 0.0018 | [7 empty] | dtto prořez: 0,0088*0,2 |  |  |  |  | Sloupy: (8*0,30+16*0,20)*1,58/1000
343 | 13227952 | Tyč ocelová plochá jakost S355 50x10 mm | t | 0.0075 | 0 | 0 | 1 | 0.0075 |  | 0 | [5 empty] | 0 |  | 2
|  | Z01 pásovina 50/10: 0,17*5*1,02*3,93/1000 |  | 0.0034 | [7 empty] | Z01 pásovina 50/10: 0,17*5*1,02*3,93/1000 |  |  |  |  | Tyč ocelová plochá jakost S355 50x10 mm
|  | Z02 pásovina 50/10:0,17*6*1,02*3,93/1000 |  | 0.0041 | [7 empty] | Z02 pásovina 50/10:0,17*6*1,02*3,93/1000 |  |  |  |  | Z01 pásovina 50/10: 0,17*5*1,02*3,93/1000
344 | 13380520 | Tyč průřezu I 120 | t | 0.0053 | 0 | 0 | 1 | 0.0053 |  | 0 | [5 empty] | 0 |  | 2
|  | Smyková zarážka sloupů: 4*0,12*11,1/1000 |  | 0.0053 | [7 empty] | Smyková zarážka sloupů: 4*0,12*11,1/1000 |  |  |  |  | Tyč průřezu I 120
345 | 13611228 | Plech hladký S235 tl. 10 mm | t | 0.0048 | 0 | 0 | 1 | 0.0048 |  | 0 | [5 empty] | 0 |  | 2
|  | Sloupy: 0,21*0,12*2*80/1000 |  | 0.004 | [7 empty] | Sloupy: 0,21*0,12*2*80/1000 |  |  |  |  | Plech hladký S235 tl. 10 mm
|  | dtto prořez: 0,0040*0,2 |  | 0.0008 | [7 empty] | dtto prořez: 0,0040*0,2 |  |  |  |  | Sloupy: 0,21*0,12*2*80/1000
346 | 13611248 | Plech hladký S235 tl. 20 mm | t | 0.1943 | 0 | 0 | 1 | 0.1943 |  | 0 | [5 empty] | 0 |  | 2
|  | Sloupy: (4*0,25*0,25+2*0,67*0,30+4*0,30*0,30)*160/1000 |  | 0.1619 | [7 empty] | Sloupy: (4*0,25*0,25+2*0,67*0,30+4*0,30*0,30)*160/1000 |  |  |  |  | Plech hladký S235 tl. 20 mm
|  | dtto prořez: 0,1619*0,2 |  | 0.0324 | [7 empty] | dtto prořez: 0,1619*0,2 |  |  |  |  | Sloupy: (4*0,25*0,25+2*0,67*0,30+4*0,30*0,30)*160/1000
347 | 14216007 | Trubka hladká S235 D 168x10,0 mm | m | 6.4 | 0 | 0 | 0.039 | 0.2496 |  | 0 | [5 empty] | 0 |  | 2
|  | Sloupy: 2*3,20 |  | 6.4 | [7 empty] | Sloupy: 2*3,20 |  |  |  |  | Trubka hladká S235 D 168x10,0 mm
348 | 14221220 | Trubka hladká S235 D 194x8,0 mm | m | 14 | 0 | 0 | 0.0367 | 0.5138 |  | 0 | [5 empty] | 0 |  | 2
|  | Sloupy: 2*3,50*2 |  | 14 | [7 empty] | Sloupy: 2*3,50*2 |  |  |  |  | Trubka hladká S235 D 194x8,0 mm
349 | 14587734 | Profil obdélník. uzavř.svařovaný S235 40x20x3 mm | t | 0.0186 | 0 | 0 | 1 | 0.0186 |  | 0 | [5 empty] | 0 |  | 2
|  | Z02 jäkl 40/20/3: 1,50*5*1,02*2,434/1000 |  | 0.0186 | [7 empty] | Z02 jäkl 40/20/3: 1,50*5*1,02*2,434/1000 |  |  |  |  | Profil obdélník. uzavř.svařovaný S235 40x20x3 mm
350 | 14587751x | Profil obdélník. uzavř.svařovaný S235 60x20x3 mm | t | 0.0778 | 0 | 0 | 1 | 0.0778 |  | 0 | [5 empty] | 0 |  | 2
|  | Z01 jäkl 60/20/3: ((0,16+0,125)*5+8,80)*1,02*3,198/1000 |  | 0.0334 | [7 empty] | Z01 jäkl 60/20/3: ((0,16+0,125)*5+8,80)*1,02*3,198/1000 |  |  |  |  | Profil obdélník. uzavř.svařovaný S235 60x20x3 mm
|  | Z02 jäkl 60/20/3:(7,60+1,00*6)*1,02*3,198/1000 |  | 0.0444 | [7 empty] | Z02 jäkl 60/20/3:(7,60+1,00*6)*1,02*3,198/1000 |  |  |  |  | Z01 jäkl 60/20/3: ((0,16+0,125)*5+8,80)*1,02*3,198/1000
351 | 14587792 | Profil obdélník. uzavř.svařovaný S235 100x40x3 mm | t | 0.3365 | 0 | 0 | 1 | 0.3365 |  | 0 | [5 empty] | 0 |  | 2
|  | Z06: 133*2,53/1000 |  | 0.3365 | [7 empty] | Z06: 133*2,53/1000 |  |  |  |  | Profil obdélník. uzavř.svařovaný S235 100x40x3 mm
352 | SPCM 767001 | Nosný rošt, kotevní a spojovací prostředky | m2 | 154.785 | 0 | 0 | 0 | 0 |  | 0 | [5 empty] | 0 |  | 2
353 | SPCM 767002 | Dřevěný fasádní obklad | m2 | 157.8807 | 0 | 0 | 0 | 0 |  | 0 | [5 empty] | 0 |  | 2
|  | 154,785*1,02 |  | 157.8807 | [7 empty] | 154,785*1,02 |  |  |  |  | Dřevěný fasádní obklad
354 | SPCM 767003 | Truhlářské fošny 52 akát | m3 | 2.1432 | 0 | 0 | 0 | 0 |  | 0 | [5 empty] | 0 |  | 2
|  | O11 surové + prořez: 1,792*1,04*1,15 |  | 2.1432 | [7 empty] | O11 surové + prořez: 1,792*1,04*1,15 |  |  |  |  | Truhlářské fošny 52 akát
355 | SPCM 767004 | Tyč průřezu L 200/150/12 | kg | 365.4788 | 0 | 0 | 0 | 0 |  | 0 | [5 empty] | 0 |  | 2
|  | Z03-05, L200/150/12: ((1,65+0,475)*2+7,00)*31,85 |  | 358.3125 | [7 empty] | Z03-05, L200/150/12: ((1,65+0,475)*2+7,00)*31,85 |  |  |  |  | Tyč průřezu L 200/150/12
|  | 2% prořez Z03-05: 358,3125*0,02 |  | 7.1662 | [7 empty] | 2% prořez Z03-05: 358,3125*0,02 |  |  |  |  | Z03-05, L200/150/12: ((1,65+0,475)*2+7,00)*31,85
356 | 998767201R00 | Přesun hmot pro zámečnické konstr., výšky do 6 m | % | 0 | 0 | 0 | 0 | 0 |  | 0 | [5 empty] | 0 |  | 2
y | 767 | Konstrukce zámečnické |  |  |  | 0 |  | 1.5187 |  | 0 |  |  | 0 | 1.5187 | 0
x | 771 | Podlahy z dlaždic a obklady
357 | 771101210R00 | Penetrace podkladu pod dlažby | m2 | 137.2 | 0 | 0 | 0.00021 | 0.028812 | 0 | 0 | [5 empty] | 0 |  | 2
358 | 771575118R00 | Montáž podlah keram.,hladké, tmel, 60x60 cm | m2 | 137.2 | 0 | 0 | 0.00693 | 0.9508 | 0 | 0 | [5 empty] | 0 |  | 2
|  | m.č.104:4,40 |  | 4.4 | [7 empty] | m.č.104:4,40 |  |  |  |  | Montáž podlah keram.,hladké, tmel, 60x60 cm
|  | m.č.107:41,60 |  | 41.6 | [7 empty] | m.č.107:41,60 |  |  |  |  | m.č.104:4,40
|  | m.č.112:20,40 |  | 20.4 | [7 empty] | m.č.112:20,40 |  |  |  |  | m.č.107:41,60
|  | m.č.113:7,90 |  | 7.9 | [7 empty] | m.č.113:7,90 |  |  |  |  | m.č.112:20,40
|  | m.č.114:8,10 |  | 8.1 | [7 empty] | m.č.114:8,10 |  |  |  |  | m.č.113:7,90
|  | m.č.115:2,30 |  | 2.3 | [7 empty] | m.č.115:2,30 |  |  |  |  | m.č.114:8,10
|  | m.č.120:11,40 |  | 11.4 | [7 empty] | m.č.120:11,40 |  |  |  |  | m.č.115:2,30
|  | m.č.121:3,90 |  | 3.9 | [7 empty] | m.č.121:3,90 |  |  |  |  | m.č.120:11,40
|  | m.č.122:10,30 |  | 10.3 | [7 empty] | m.č.122:10,30 |  |  |  |  | m.č.121:3,90
|  | m.č.124:2,60 |  | 2.6 | [7 empty] | m.č.124:2,60 |  |  |  |  | m.č.122:10,30
|  | m.č.125:4,00 |  | 4 | [7 empty] | m.č.125:4,00 |  |  |  |  | m.č.124:2,60
|  | m.č.126:8,50 |  | 8.5 | [7 empty] | m.č.126:8,50 |  |  |  |  | m.č.125:4,00
|  | m.č.127:11,80 |  | 11.8 | [7 empty] | m.č.127:11,80 |  |  |  |  | m.č.126:8,50
359 | 771578011R00 | Spára podlaha - stěna, silikonem | m | 194.275 | 0 | 0 | 4e-05 | 0.007771 | 0 | 0 | [5 empty] | 0 |  | 2
|  | m.č.104: 3,151+4,902+1,45 |  | 9.503 | [7 empty] | m.č.104: 3,151+4,902+1,45 |  |  |  |  | Spára podlaha - stěna, silikonem
|  | m.č.107: 22,034+8,249 |  | 30.283 | [7 empty] | m.č.107: 22,034+8,249 |  |  |  |  | m.č.104: 3,151+4,902+1,45
|  | m.č.112: 18,65 |  | 18.65 | [7 empty] | m.č.112: 18,65 |  |  |  |  | m.č.107: 22,034+8,249
|  | m.č.113: 2,175+4,30+0,20+4,30+3,675 |  | 14.65 | [7 empty] | m.č.113: 2,175+4,30+0,20+4,30+3,675 |  |  |  |  | m.č.112: 18,65
|  | m.č.114: 3,375+4,40+8,575 |  | 16.35 | [7 empty] | m.č.114: 3,375+4,40+8,575 |  |  |  |  | m.č.113: 2,175+4,30+0,20+4,30+3,675
|  | m.č.115: 5,353 |  | 5.353 | [7 empty] | m.č.115: 5,353 |  |  |  |  | m.č.114: 3,375+4,40+8,575
|  | m.č.120: 4,228+3,125+4,20*2+2,125+2,772 |  | 20.65 | [7 empty] | m.č.120: 4,228+3,125+4,20*2+2,125+2,772 |  |  |  |  | m.č.115: 5,353
|  | m.č.121: 7,45 |  | 7.45 | [7 empty] | m.č.121: 7,45 |  |  |  |  | m.č.120: 4,228+3,125+4,20*2+2,125+2,772
|  | m.č.122: 6,511+4,40+0,25+4,30+2,825 |  | 18.286 | [7 empty] | m.č.122: 6,511+4,40+0,25+4,30+2,825 |  |  |  |  | m.č.121: 7,45
|  | m.č.124: 5,70 |  | 5.7 | [7 empty] | m.č.124: 5,70 |  |  |  |  | m.č.122: 6,511+4,40+0,25+4,30+2,825
|  | m.č.125: 8,21 |  | 8.21 | [7 empty] | m.č.125: 8,21 |  |  |  |  | m.č.124: 5,70
|  | m.č.126: 2,685+4,475+0,25+4,675+4,121 |  | 16.206 | [7 empty] | m.č.126: 2,685+4,475+0,25+4,675+4,121 |  |  |  |  | m.č.125: 8,21
|  | m.č.127: 3,764+6,02+0,275+4,65*2+0,10+3,525 |  | 22.984 | [7 empty] | m.č.127: 3,764+6,02+0,275+4,65*2+0,10+3,525 |  |  |  |  | m.č.126: 2,685+4,475+0,25+4,675+4,121
360 | 771579791R00 | Příplatek za plochu podlah keram. do 5 m2 jednotl. | m2 | 17.2 | 0 | 0 | 0 | 0 | 0 | 0 | [5 empty] | 0 |  | 2
|  | m.č.104:4,40 |  | 4.4 | [7 empty] | m.č.104:4,40 |  |  |  |  | Příplatek za plochu podlah keram. do 5 m2 jednotl.
|  | m.č.115:2,30 |  | 2.3 | [7 empty] | m.č.115:2,30 |  |  |  |  | m.č.104:4,40
|  | m.č.121:3,90 |  | 3.9 | [7 empty] | m.č.121:3,90 |  |  |  |  | m.č.115:2,30
|  | m.č.124:2,60 |  | 2.6 | [7 empty] | m.č.124:2,60 |  |  |  |  | m.č.121:3,90
|  | m.č.125:4,00 |  | 4 | [7 empty] | m.č.125:4,00 |  |  |  |  | m.č.124:2,60
361 | 771579795X00 | Příplatek za spárování pryskyřicí - plošně | m2 | 137.2 | 0 | 0 | 0.0008 | 0.10976 | 0 | 0 | [5 empty] | 0 |  | 2
362 | SPCM 771001 | Dlažba Imola Creative Concrete 60x60cm grey | m2 | 146.804 | 0 | 0 | 0.0182 | 2.6718 |  | 0 | [5 empty] | 0 |  | 2
|  | 137,20*1,07 |  | 146.804 | [7 empty] | 137,20*1,07 |  |  |  |  | Dlažba Imola Creative Concrete 60x60cm grey
363 | 998771201R00 | Přesun hmot pro podlahy z dlaždic, výšky do 6 m | % | 0 | 0 | 0 | 0 | 0 |  | 0 | [5 empty] | 0 |  | 2
y | 771 | Podlahy z dlaždic a obklady |  |  |  | 0 |  | 3.769 |  | 0 |  |  | 0 | 3.769 | 0
x | 776 | Podlahy povlakové
364 | 776101121R00 | Provedení penetrace podkladu | m2 | 381.3 | 0 | 0 | 0 | 0 | 0 | 0 | [5 empty] | 0 |  | 2
|  | Povlaková organická podlaha: 381,3000 |  | 381.3 | [7 empty] | Povlaková organická podlaha: 381,3000 |  |  |  |  | Provedení penetrace podkladu
365 | 776421100R00 | Lepení podlahových soklíků z PVC a vinylu | m | 197.889 | 0 | 0 | 3e-05 | 0.0059367 | 0 | 0 | [5 empty] | 0 |  | 2
|  | m.č.101: 5,369+2,96+1,645+0,445+4,786+6,75 |  | 21.955 | [7 empty] | m.č.101: 5,369+2,96+1,645+0,445+4,786+6,75 |  |  |  |  | Lepení podlahových soklíků z PVC a vinylu
|  | m.č.102: 9,723+8,35+1,324+4,126+3,199+9,601+0,222 |  | 36.545 | [7 empty] | m.č.102: 9,723+8,35+1,324+4,126+3,199+9,601+0,222 |  |  |  |  | m.č.101: 5,369+2,96+1,645+0,445+4,786+6,75
|  | m.č.103: 6,423+7,10+1,176 |  | 14.699 | [7 empty] | m.č.103: 6,423+7,10+1,176 |  |  |  |  | m.č.102: 9,723+8,35+1,324+4,126+3,199+9,601+0,222
|  | m.č.105: 13,274+8,526 |  | 21.8 | [7 empty] | m.č.105: 13,274+8,526 |  |  |  |  | m.č.103: 6,423+7,10+1,176
|  | m.č.106: 7,423+7,325+6,251 |  | 20.999 | [7 empty] | m.č.106: 7,423+7,325+6,251 |  |  |  |  | m.č.105: 13,274+8,526
|  | m.č.108: 4,79+4,35 |  | 9.14 | [7 empty] | m.č.108: 4,79+4,35 |  |  |  |  | m.č.106: 7,423+7,325+6,251
|  | m.č.109: 0,688+5,937+2,15+0,30+0,875+4,177+1,423+1,427+1,675 |  | 18.652 | [7 empty] | m.č.109: 0,688+5,937+2,15+0,30+0,875+4,177+1,423+1,427+1,675 |  |  |  |  | m.č.108: 4,79+4,35
|  | m.č.110: 7,825+10,377 |  | 18.202 | [7 empty] | m.č.110: 7,825+10,377 |  |  |  |  | m.č.109: 0,688+5,937+2,15+0,30+0,875+4,177+1,423+1,427+1,675
|  | m.č.111: 10,15+6,65+1,00+8,137 |  | 25.937 | [7 empty] | m.č.111: 10,15+6,65+1,00+8,137 |  |  |  |  | m.č.110: 7,825+10,377
|  | m.č.123: 3,28+1,14+5,54 |  | 9.96 | [7 empty] | m.č.123: 3,28+1,14+5,54 |  |  |  |  | m.č.111: 10,15+6,65+1,00+8,137
366 | 776521200R00 | Lepení povlak.podlah, dílce PVC a vinyl | m2 | 381.3 | 0 | 0 | 0.00025 | 0.095325 | 0 | 0 | [5 empty] | 0 |  | 2
|  | m.č.101: 42,10 |  | 42.1 | [7 empty] | m.č.101: 42,10 |  |  |  |  | Lepení povlak.podlah, dílce PVC a vinyl
|  | m.č.102: 37,50 |  | 37.5 | [7 empty] | m.č.102: 37,50 |  |  |  |  | m.č.101: 42,10
|  | m.č.103: 18,10 |  | 18.1 | [7 empty] | m.č.103: 18,10 |  |  |  |  | m.č.102: 37,50
|  | m.č.105: 63,40 |  | 63.4 | [7 empty] | m.č.105: 63,40 |  |  |  |  | m.č.103: 18,10
|  | m.č.106: 63,40 |  | 63.4 | [7 empty] | m.č.106: 63,40 |  |  |  |  | m.č.105: 63,40
|  | m.č.108: 8,50 |  | 8.5 | [7 empty] | m.č.108: 8,50 |  |  |  |  | m.č.106: 63,40
|  | m.č.109: 23,30 |  | 23.3 | [7 empty] | m.č.109: 23,30 |  |  |  |  | m.č.108: 8,50
|  | m.č.110: 40,60 |  | 40.6 | [7 empty] | m.č.110: 40,60 |  |  |  |  | m.č.109: 23,30
|  | m.č.111: 75,40 |  | 75.4 | [7 empty] | m.č.111: 75,40 |  |  |  |  | m.č.110: 40,60
|  | m.č.123: 9,00 |  | 9 | [7 empty] | m.č.123: 9,00 |  |  |  |  | m.č.111: 75,40
367 | 776971509R00 | O10 - rohož textilní dle výpisu prvků | m2 | 5.505 | 0 | 0 | 0.0025 | 0.013763 | 0 | 0 | [5 empty] | 0 |  | 2
|  | Vnitřní čistící zóny: (1,62+2,05)*1,50 |  | 5.505 | [7 empty] | Vnitřní čistící zóny: (1,62+2,05)*1,50 |  |  |  |  | O10 - rohož textilní dle výpisu prvků
368 | 776972127R00 | O09 - rohož z Al profilů dle výpisu prvků | m2 | 3.67 | 0 | 0 | 0.018 | 0.06606 | 0 | 0 | [5 empty] | 0 |  | 2
|  | Venkovní čistící zóny: (1,62+2,05)*1,00 |  | 3.67 | [7 empty] | Venkovní čistící zóny: (1,62+2,05)*1,00 |  |  |  |  | O09 - rohož z Al profilů dle výpisu prvků
369 | 776976101R00 | O09-10 - rám pro zapuštění z Al profilů L dle výpisu prvků | m | 24.68 | 0 | 0 | 0.00053 | 0.01308 | 0 | 0 | [5 empty] | 0 |  | 2
|  | Venkovní čistící zóny: (1,62+2,05+1,00*2)*2 |  | 11.34 | [7 empty] | Venkovní čistící zóny: (1,62+2,05+1,00*2)*2 |  |  |  |  | O09-10 - rám pro zapuštění z Al profilů L dle výpisu prvků
|  | Vnitřní čistící zóny: (1,62+2,05+1,50*2)*2 |  | 13.34 | [7 empty] | Vnitřní čistící zóny: (1,62+2,05+1,50*2)*2 |  |  |  |  | Venkovní čistící zóny: (1,62+2,05+1,00*2)*2
370 | 776981121X00 | Lišta přechodová, stejná výška krytin | m | 8.8 | 0 | 0 | 0.00037 | 0.003256 | 0 | 0 | [5 empty] | 0 |  | 2
|  | Rozdílné krytiny mezi ocel.zárubněmi: 0,70*3+0,80*5+0,90*3 |  | 8.8 | [7 empty] | Rozdílné krytiny mezi ocel.zárubněmi: 0,70*3+0,80*5+0,90*3 |  |  |  |  | Lišta přechodová, stejná výška krytin
371 | 776994111R00 | Svařování povlakových podlah z pásů nebo čtverců | m | 152.751 | 0 | 0 | 4e-05 | 0.00611 | 0 | 0 | [5 empty] | 0 |  | 2
|  | m.č.101: 4,232+4,08*3+3,753 |  | 20.225 | [7 empty] | m.č.101: 4,232+4,08*3+3,753 |  |  |  |  | Svařování povlakových podlah z pásů nebo čtverců
|  | m.č.102: 0,90*5+6,00 |  | 10.5 | [7 empty] | m.č.102: 0,90*5+6,00 |  |  |  |  | m.č.101: 4,232+4,08*3+3,753
|  | m.č.103: 1,20+4,20 |  | 5.4 | [7 empty] | m.č.103: 1,20+4,20 |  |  |  |  | m.č.102: 0,90*5+6,00
|  | m.č.105: 6,20*4 |  | 24.8 | [7 empty] | m.č.105: 6,20*4 |  |  |  |  | m.č.103: 1,20+4,20
|  | m.č.106: 6,35+6,20*3 |  | 24.95 | [7 empty] | m.č.106: 6,35+6,20*3 |  |  |  |  | m.č.105: 6,20*4
|  | m.č.108: 0 |  | 0 | [7 empty] | m.č.108: 0 |  |  |  |  | m.č.106: 6,35+6,20*3
|  | m.č.109: 0,90*2+0,80*3+0,70+4,20 |  | 9.1 | [7 empty] | m.č.109: 0,90*2+0,80*3+0,70+4,20 |  |  |  |  | m.č.108: 0
|  | m.č.110: 6,50+6,20*2 |  | 18.9 | [7 empty] | m.č.110: 6,50+6,20*2 |  |  |  |  | m.č.109: 0,90*2+0,80*3+0,70+4,20
|  | m.č.111: 3,65+12,118*2+0,10+4,43 |  | 32.416 | [7 empty] | m.č.111: 3,65+12,118*2+0,10+4,43 |  |  |  |  | m.č.110: 6,50+6,20*2
|  | m.č.123: 1,68+2,39*2 |  | 6.46 | [7 empty] | m.č.123: 1,68+2,39*2 |  |  |  |  | m.č.111: 3,65+12,118*2+0,10+4,43
372 | SPCM 776001 | Wineo PureLine Levante, role 20x2m | m2 | 408.4887 | 0 | 0 | 0 | 0 |  | 0 | [5 empty] | 0 |  | 2
|  | Prořez 4%: (381,3000+197,8890*0,058)*1,04 |  | 408.4887 | [7 empty] | Prořez 4%: (381,3000+197,8890*0,058)*1,04 |  |  |  |  | Wineo PureLine Levante, role 20x2m
373 | SPCM 776002 | Wineo PureLine Levante, svařovací šňůra, 60m/bal. | bal. | 2.5968 | 0 | 0 | 0 | 0 |  | 0 | [5 empty] | 0 |  | 2
|  | Ztratné 2%: (152,751*1,02)/60 |  | 2.5968 | [7 empty] | Ztratné 2%: (152,751*1,02)/60 |  |  |  |  | Wineo PureLine Levante, svařovací šňůra, 60m/bal.
374 | SPCM 776003 | Obvodová lišta Bolta pro vkládaný pásek, á 2,5mb | m | 201.8468 | 0 | 0 | 0 | 0 |  | 0 | [5 empty] | 0 |  | 2
|  | Ztratné 2%: 197,8890*1,02 |  | 201.8468 | [7 empty] | Ztratné 2%: 197,8890*1,02 |  |  |  |  | Obvodová lišta Bolta pro vkládaný pásek, á 2,5mb
375 | 998776201R00 | Přesun hmot pro podlahy povlakové, výšky do 6 m | % | 0 | 0 | 0 | 0 | 0 |  | 0 | [5 empty] | 0 |  | 2
y | 776 | Podlahy povlakové |  |  |  | 0 |  | 0.20353 |  | 0 |  |  | 0 | 0.20353 | 0
x | 781 | Obklady keramické
376 | 781101210R00 | Penetrace podkladu pod obklady | m2 | 387.3077 | 0 | 0 | 0.00021 | 0.081335 | 0 | 0 | [5 empty] | 0 |  | 2
377 | 781475120R00 | Obklad vnitřní stěn keramický, do tmele, 30x60 cm | m2 | 387.3077 | 0 | 0 | 0.00535 | 2.0721 | 0 | 0 | [5 empty] | 0 |  | 2
|  | m.č.104: 2,60*(2,35+1,85*2)*2 |  | 31.46 | [7 empty] | m.č.104: 2,60*(2,35+1,85*2)*2 |  |  |  |  | Obklad vnitřní stěn keramický, do tmele, 30x60 cm
|  | dtto otv: -0,70*1,97*3 |  | -4.137 | [7 empty] | dtto otv: -0,70*1,97*3 |  |  |  |  | m.č.104: 2,60*(2,35+1,85*2)*2
|  | m.č.113: 2,60*(2,40+1,90+(0,90+1,65)*2)*2 |  | 48.88 | [7 empty] | m.č.113: 2,60*(2,40+1,90+(0,90+1,65)*2)*2 |  |  |  |  | dtto otv: -0,70*1,97*3
|  | dtto otv: -0,95*2,625-0,70*1,97*4 |  | -8.0098 | [7 empty] | dtto otv: -0,95*2,625-0,70*1,97*4 |  |  |  |  | m.č.113: 2,60*(2,40+1,90+(0,90+1,65)*2)*2
|  | m.č.114: 2,60*(2,55+(0,50+3,80+0,95+1,65)*2) |  | 42.51 | [7 empty] | m.č.114: 2,60*(2,55+(0,50+3,80+0,95+1,65)*2) |  |  |  |  | dtto otv: -0,95*2,625-0,70*1,97*4
|  | dtto otv: -0,95*2,625-0,70*1,97*2 |  | -5.2517 | [7 empty] | dtto otv: -0,95*2,625-0,70*1,97*2 |  |  |  |  | m.č.114: 2,60*(2,55+(0,50+3,80+0,95+1,65)*2)
|  | m.č.115: 2,60*(1,20+1,90)*2 |  | 16.12 | [7 empty] | m.č.115: 2,60*(1,20+1,90)*2 |  |  |  |  | dtto otv: -0,95*2,625-0,70*1,97*2
|  | dtto otv: -0,85*2,625 |  | -2.2312 | [7 empty] | dtto otv: -0,85*2,625 |  |  |  |  | m.č.115: 2,60*(1,20+1,90)*2
|  | m.č.120:2,60*(1,905+2,15+0,30+1,90+2,025+(0,90+1,60)*2)*2 |  | 69.056 | [7 empty] | m.č.120:2,60*(1,905+2,15+0,30+1,90+2,025+(0,90+1,60)*2)*2 |  |  |  |  | dtto otv: -0,85*2,625
|  | dtto otv:-0,95*2,60-0,70*1,97*6 |  | -10.744 | [7 empty] | dtto otv:-0,95*2,60-0,70*1,97*6 |  |  |  |  | m.č.120:2,60*(1,905+2,15+0,30+1,90+2,025+(0,90+1,60)*2)*2
|  | m.č.121:2,60*(1,80+2,15+0,30) |  | 11.05 | [7 empty] | m.č.121:2,60*(1,80+2,15+0,30) |  |  |  |  | dtto otv:-0,95*2,60-0,70*1,97*6
|  | dtto otv:-1,05*2,60 |  | -2.73 | [7 empty] | dtto otv:-1,05*2,60 |  |  |  |  | m.č.121:2,60*(1,80+2,15+0,30)
|  | m.č.122:2,60*(12,337+(1,65*2+0,90+0,95)*2) |  | 58.8562 | [7 empty] | m.č.122:2,60*(12,337+(1,65*2+0,90+0,95)*2) |  |  |  |  | dtto otv:-1,05*2,60
|  | dtto otv:-0,95*2,60-0,70*1,97*4 |  | -7.986 | [7 empty] | dtto otv:-0,95*2,60-0,70*1,97*4 |  |  |  |  | m.č.122:2,60*(12,337+(1,65*2+0,90+0,95)*2)
|  | m.č.124: 2,60*(1,40+1,85)*2 |  | 16.9 | [7 empty] | m.č.124: 2,60*(1,40+1,85)*2 |  |  |  |  | dtto otv:-0,95*2,60-0,70*1,97*4
|  | dtto otv: -0,7*1,97 |  | -1.379 | [7 empty] | dtto otv: -0,7*1,97 |  |  |  |  | m.č.124: 2,60*(1,40+1,85)*2
|  | m.č.125: 2,60*(2,33+1,85)*2 |  | 21.736 | [7 empty] | m.č.125: 2,60*(2,33+1,85)*2 |  |  |  |  | dtto otv: -0,7*1,97
|  | dtto otv: -1,05*2,625 |  | -2.7563 | [7 empty] | dtto otv: -1,05*2,625 |  |  |  |  | m.č.125: 2,60*(2,33+1,85)*2
|  | m.č.126: 2,60*(1,84+1,445*2+2,515+1,10+1,00)*2 |  | 48.594 | [7 empty] | m.č.126: 2,60*(1,84+1,445*2+2,515+1,10+1,00)*2 |  |  |  |  | dtto otv: -1,05*2,625
|  | dtto otv: -0,95*2,625 |  | -2.4937 | [7 empty] | dtto otv: -0,95*2,625 |  |  |  |  | m.č.126: 2,60*(1,84+1,445*2+2,515+1,10+1,00)*2
|  | m.č.127: 2,60*(1,84+1,89*3+3,215+0,835*2+1,52)*2 |  | 72.358 | [7 empty] | m.č.127: 2,60*(1,84+1,89*3+3,215+0,835*2+1,52)*2 |  |  |  |  | dtto otv: -0,95*2,625
|  | dtto otv: -0,95*2,625 |  | -2.4937 | [7 empty] | dtto otv: -0,95*2,625 |  |  |  |  | m.č.127: 2,60*(1,84+1,89*3+3,215+0,835*2+1,52)*2
378 | 781479705R00 | Přípl.za spárovací hmotu - plošně | m2 | 387.3077 | 0 | 0 | 0.0009 | 0.34858 | 0 | 0 | [5 empty] | 0 |  | 2
379 | 781479711R00 | Příplatek k obkladu stěn keram.,za plochu do 10 m2 | m2 | 387.3077 | 0 | 0 | 0 | 0 | 0 | 0 | [5 empty] | 0 |  | 2
380 | 781491001R00 | Montáž lišt k obkladům | m | 40 | 0 | 0 | 0 | 0 | 0 | 0 | [5 empty] | 0 |  | 2
|  | 16*2,5 |  | 40 | [7 empty] | 16*2,5 |  |  |  |  | Montáž lišt k obkladům
381 | 781-R001 | Vlepení zrcadla včetně dodávky zrcadla | m2 | 7.038 | 0 | 0 | 0 | 0 |  | 0 | [5 empty] | 0 |  | 2
|  | ZR01: 1,84*0,60*2 |  | 2.208 | [7 empty] | ZR01: 1,84*0,60*2 |  |  |  |  | Vlepení zrcadla včetně dodávky zrcadla
|  | ZR02: 1,25*0,60*1 |  | 0.75 | [7 empty] | ZR02: 1,25*0,60*1 |  |  |  |  | ZR01: 1,84*0,60*2
|  | ZR03: 1,90*0,60*2 |  | 2.28 | [7 empty] | ZR03: 1,90*0,60*2 |  |  |  |  | ZR02: 1,25*0,60*1
|  | ZR04: 1,50*0,60*2 |  | 1.8 | [7 empty] | ZR04: 1,50*0,60*2 |  |  |  |  | ZR03: 1,90*0,60*2
382 | SPCM 781001 | Obklad Imola RE-COLOUR 30x60cm silver | m2 | 426.0385 | 0 | 0 | 0 | 0 |  | 0 | [5 empty] | 0 |  | 2
|  | (387,3077)*1,10 |  | 426.0385 | [7 empty] | (387,3077)*1,10 |  |  |  |  | Obklad Imola RE-COLOUR 30x60cm silver
383 | SPCM 781002 | Lišta ukončovací L 10mm/2,5m eloxovaný hliník | kus | 16 | 0 | 0 | 0 | 0 |  | 0 | [5 empty] | 0 |  | 2
384 | 998781201R00 | Přesun hmot pro obklady keramické, výšky do 6 m | % | 0 | 0 | 0 | 0 | 0 |  | 0 | [5 empty] | 0 |  | 2
y | 781 | Obklady keramické |  |  |  | 0 |  | 2.502 |  | 0 |  |  | 0 | 2.502 | 0
x | 783 | Nátěry
385 | 783222100R00 | Nátěr syntetický kovových konstrukcí dvojnásobný | m2 | 20.8753 | 0 | 0 | 0.00024 | 0.0050101 | 0 | 0 | [5 empty] | 0 |  | 2
|  | Ocelové sloupy: 3,20*0,5278*2+3,50*0,6095*4 |  | 11.9109 | [7 empty] | Ocelové sloupy: 3,20*0,5278*2+3,50*0,6095*4 |  |  |  |  | Nátěr syntetický kovových konstrukcí dvojnásobný
|  | dtto: 0,25*0,25*4+0,30*0,30*4+0,67*0,30*2+0,21*0,12*2 |  | 1.0624 | [7 empty] | dtto: 0,25*0,25*4+0,30*0,30*4+0,67*0,30*2+0,21*0,12*2 |  |  |  |  | Ocelové sloupy: 3,20*0,5278*2+3,50*0,6095*4
|  | Z03-05: 0,3512*((1,65+0,475)*2+7,00)*2 |  | 7.902 | [7 empty] | Z03-05: 0,3512*((1,65+0,475)*2+7,00)*2 |  |  |  |  | dtto: 0,25*0,25*4+0,30*0,30*4+0,67*0,30*2+0,21*0,12*2
386 | 783226100R00 | Nátěr syntetický kovových konstrukcí základní | m2 | 20.8753 | 0 | 0 | 8e-05 | 0.00167 | 0 | 0 | [5 empty] | 0 |  | 2
387 | 783851223X00 | Epoxidová stěrka tl.0,5mm vč. penetrace | m2 | 37.64 | 0 | 0 | 0.00047 | 0.017691 | 0 | 0 | [5 empty] | 0 |  | 2
|  | m.č.118, 119: 22,20+12,20 |  | 34.4 | [7 empty] | m.č.118, 119: 22,20+12,20 |  |  |  |  | Epoxidová stěrka tl.0,5mm vč. penetrace
|  | dtto sokl 10cm: 0,10*(19,20+13,20) |  | 3.24 | [7 empty] | dtto sokl 10cm: 0,10*(19,20+13,20) |  |  |  |  | m.č.118, 119: 22,20+12,20
388 | 783-R001 | Práškové lakování | m2 | 3.9595 | 0 | 0 | 0 | 0 |  | 0 | [5 empty] | 0 |  | 2
|  | Z01: (0,06+0,02)*2*((0,16+0,135)*5+8,80)+(0,05*0,17+0,01*0,22*2)*5 |  | 1.7085 | [7 empty] | Z01: (0,06+0,02)*2*((0,16+0,135)*5+8,80)+(0,05*0,17+0,01*0,22*2)*5 |  |  |  |  | Práškové lakování
|  | dtto: 0,06*0,02*2 |  | 0.0024 | [7 empty] | dtto: 0,06*0,02*2 |  |  |  |  | Z01: (0,06+0,02)*2*((0,16+0,135)*5+8,80)+(0,05*0,17+0,01*0,22*2)*5
|  | Z02: (0,06+0,02)*2*(7,60+1,00*6)+0,06*0,02*2 |  | 2.1784 | [7 empty] | Z02: (0,06+0,02)*2*(7,60+1,00*6)+0,06*0,02*2 |  |  |  |  | dtto: 0,06*0,02*2
|  | dtto: (0,04*0,02)*1,50*5+(0,05*0,17+0,01*0,22)*6 |  | 0.0702 | [7 empty] | dtto: (0,04*0,02)*1,50*5+(0,05*0,17+0,01*0,22)*6 |  |  |  |  | Z02: (0,06+0,02)*2*(7,60+1,00*6)+0,06*0,02*2
y | 783 | Nátěry |  |  |  | 0 |  | 0.024371 |  | 0 |  |  | 0 | 0.024371 | 0
x | 784 | Malby
389 | 784191101R00 | Penetrace podkladu univerzální Primalex 1x | m2 | 868.8286 | 0 | 0 | 7e-05 | 0.060818 | 0 | 0 | [5 empty] | 0 |  | 2
390 | 784195212R00 | Malba Primalex Plus, bílá, bez penetrace, 2 x | m2 | 868.8286 | 0 | 0 | 0.00015 | 0.13032 | 0 | 0 | [5 empty] | 0 |  | 2
|  | Na sádrové omítce - m.č.101: 3,00*(4,08+10,32)*2 |  | 86.4 | [7 empty] | Na sádrové omítce - m.č.101: 3,00*(4,08+10,32)*2 |  |  |  |  | Malba Primalex Plus, bílá, bez penetrace, 2 x
|  | dtto otv: -(1,68+1,67+2,05)*3,00-(1,05+0,95*2)*2,625 |  | -23.9438 | [7 empty] | dtto otv: -(1,68+1,67+2,05)*3,00-(1,05+0,95*2)*2,625 |  |  |  |  | Na sádrové omítce - m.č.101: 3,00*(4,08+10,32)*2
|  | m.č.102: 2,60*(20,30+1,67+0,60)*2 |  | 117.364 | [7 empty] | m.č.102: 2,60*(20,30+1,67+0,60)*2 |  |  |  |  | dtto otv: -(1,68+1,67+2,05)*3,00-(1,05+0,95*2)*2,625
|  | dtto otv: -1,67*(2,90+2,60)-1,05*2,60*5 |  | -22.835 | [7 empty] | dtto otv: -1,67*(2,90+2,60)-1,05*2,60*5 |  |  |  |  | m.č.102: 2,60*(20,30+1,67+0,60)*2
|  | m.č.103: 3,00*(3,70+5,85)*2 |  | 57.3 | [7 empty] | m.č.103: 3,00*(3,70+5,85)*2 |  |  |  |  | dtto otv: -1,67*(2,90+2,60)-1,05*2,60*5
|  | dtto otv: -3,55*3,00-0,70*1,97-1,05*2,625 |  | -14.7852 | [7 empty] | dtto otv: -3,55*3,00-0,70*1,97-1,05*2,625 |  |  |  |  | m.č.103: 3,00*(3,70+5,85)*2
|  | m.č.105: 3,00*(9,925+5,85)*2 |  | 94.65 | [7 empty] | m.č.105: 3,00*(9,925+5,85)*2 |  |  |  |  | dtto otv: -3,55*3,00-0,70*1,97-1,05*2,625
|  | dtto otv: -9,70*3,00-1,05*2,625 |  | -31.8562 | [7 empty] | dtto otv: -9,70*3,00-1,05*2,625 |  |  |  |  | m.č.105: 3,00*(9,925+5,85)*2
|  | m.č.106: 3,00*(9,975+5,85)*2 |  | 94.95 | [7 empty] | m.č.106: 3,00*(9,975+5,85)*2 |  |  |  |  | dtto otv: -9,70*3,00-1,05*2,625
|  | dtto otv: -9,85*3,00-1,05*2,625*2 |  | -35.0625 | [7 empty] | dtto otv: -9,85*3,00-1,05*2,625*2 |  |  |  |  | m.č.106: 3,00*(9,975+5,85)*2
|  | m.č.108: 2,80*(1,90+4,35)*2 |  | 35 | [7 empty] | m.č.108: 2,80*(1,90+4,35)*2 |  |  |  |  | dtto otv: -9,85*3,00-1,05*2,625*2
|  | dtto otv: -1,65*2,80*2 |  | -9.24 | [7 empty] | dtto otv: -1,65*2,80*2 |  |  |  |  | m.č.108: 2,80*(1,90+4,35)*2
|  | m.č.109: 2,60*(12,45+1,67+0,60)*2 |  | 76.544 | [7 empty] | m.č.109: 2,60*(12,45+1,67+0,60)*2 |  |  |  |  | dtto otv: -1,65*2,80*2
|  | dtto otv: -1,65*2,90-1,67*2,60*2-(1,05*2+0,95*2+0,85)*2,60 |  | -26.079 | [7 empty] | dtto otv: -1,65*2,90-1,67*2,60*2-(1,05*2+0,95*2+0,85)*2,60 |  |  |  |  | m.č.109: 2,60*(12,45+1,67+0,60)*2
|  | m.č.110: 3,00*(6,30+5,85)*2 |  | 72.9 | [7 empty] | m.č.110: 3,00*(6,30+5,85)*2 |  |  |  |  | dtto otv: -1,65*2,90-1,67*2,60*2-(1,05*2+0,95*2+0,85)*2,60
|  | dtto otv: -6,05*3,00-1,05*2,60 |  | -20.88 | [7 empty] | dtto otv: -6,05*3,00-1,05*2,60 |  |  |  |  | m.č.110: 3,00*(6,30+5,85)*2
|  | m.č.111 :3,00*(6,50+11,77)*2 |  | 109.62 | [7 empty] | m.č.111 :3,00*(6,50+11,77)*2 |  |  |  |  | dtto otv: -6,05*3,00-1,05*2,60
|  | dtto otv: -(4,80+6,20)*3,00-1,67*2,60-1,05*2,60 |  | -40.072 | [7 empty] | dtto otv: -(4,80+6,20)*3,00-1,67*2,60-1,05*2,60 |  |  |  |  | m.č.111 :3,00*(6,50+11,77)*2
|  | m.č.123: 3,13*((3,225+2,39)*2-1,68)+3,065*1,455*2 |  | 38.8107 | [7 empty] | m.č.123: 3,13*((3,225+2,39)*2-1,68)+3,065*1,455*2 |  |  |  |  | dtto otv: -(4,80+6,20)*3,00-1,67*2,60-1,05*2,60
|  | dtto otv: -1,70*3,13-0,70*1,97 |  | -6.7 | [7 empty] | dtto otv: -1,70*3,13-0,70*1,97 |  |  |  |  | m.č.123: 3,13*((3,225+2,39)*2-1,68)+3,065*1,455*2
|  | dtto ostění - m.č.101:0,20*(2,625*6+1,05+0,95*2)+0,15*(3,00*2+2,05) |  | 4.9475 | [7 empty] | dtto ostění - m.č.101:0,20*(2,625*6+1,05+0,95*2)+0,15*(3,00*2+2,05) |  |  |  |  | dtto otv: -1,70*3,13-0,70*1,97
|  | m.č.103:0,15*(2,625*2+1,05)+0,35*(3,00*2+3,55) |  | 4.2875 | [7 empty] | m.č.103:0,15*(2,625*2+1,05)+0,35*(3,00*2+3,55) |  |  |  |  | dtto ostění - m.č.101:0,20*(2,625*6+1,05+0,95*2)+0,15*(3,00*2+2,05)
|  | m.č.105:0,15*(2,625*2+1,05)+0,35*(3,00*2+9,70) |  | 6.44 | [7 empty] | m.č.105:0,15*(2,625*2+1,05)+0,35*(3,00*2+9,70) |  |  |  |  | m.č.103:0,15*(2,625*2+1,05)+0,35*(3,00*2+3,55)
|  | m.č.106:0,15*(2,625*2+1,05)*2+0,35*(3,00*2+9,85) |  | 7.4375 | [7 empty] | m.č.106:0,15*(2,625*2+1,05)*2+0,35*(3,00*2+9,85) |  |  |  |  | m.č.105:0,15*(2,625*2+1,05)+0,35*(3,00*2+9,70)
|  | m.č.110:0,15*(2,625*2+1,05)+0,35*(3,00*2+6,05) |  | 5.1625 | [7 empty] | m.č.110:0,15*(2,625*2+1,05)+0,35*(3,00*2+6,05) |  |  |  |  | m.č.106:0,15*(2,625*2+1,05)*2+0,35*(3,00*2+9,85)
|  | m.č.111:0,30*(2,10*2+1,05)+0,35*(3,00*2+4,43+6,10)+0,25*3,00*4 |  | 10.3605 | [7 empty] | m.č.111:0,30*(2,10*2+1,05)+0,35*(3,00*2+4,43+6,10)+0,25*3,00*4 |  |  |  |  | m.č.110:0,15*(2,625*2+1,05)+0,35*(3,00*2+6,05)
|  | Na MVC omítce - m.č.107: 3,35*(11,845+(3,25+0,60)*2) |  | 65.4758 | [7 empty] | Na MVC omítce - m.č.107: 3,35*(11,845+(3,25+0,60)*2) |  |  |  |  | m.č.111:0,30*(2,10*2+1,05)+0,35*(3,00*2+4,43+6,10)+0,25*3,00*4
|  | dtto otv: -1,05*2,625*2 |  | -5.5125 | [7 empty] | dtto otv: -1,05*2,625*2 |  |  |  |  | Na MVC omítce - m.č.107: 3,35*(11,845+(3,25+0,60)*2)
|  | m.č.112: 3,35*(6,00+(3,25+0,60)*2) |  | 45.895 | [7 empty] | m.č.112: 3,35*(6,00+(3,25+0,60)*2) |  |  |  |  | dtto otv: -1,05*2,625*2
|  | dtto otv: -0,05*2,625-0,835*1,06 |  | -1.0164 | [7 empty] | dtto otv: -0,05*2,625-0,835*1,06 |  |  |  |  | m.č.112: 3,35*(6,00+(3,25+0,60)*2)
|  | m.č.118: 3,09*(3,50*2+6,35) |  | 41.2515 | [7 empty] | m.č.118: 3,09*(3,50*2+6,35) |  |  |  |  | dtto otv: -0,05*2,625-0,835*1,06
|  | dtto otv: -1,15*3,00 |  | -3.45 | [7 empty] | dtto otv: -1,15*3,00 |  |  |  |  | m.č.118: 3,09*(3,50*2+6,35)
|  | m.č.119: 3,09*(3,50*2+3,50) |  | 32.445 | [7 empty] | m.č.119: 3,09*(3,50*2+3,50) |  |  |  |  | dtto otv: -1,15*3,00
|  | dtto otv: -1,15*3,00 |  | -3.45 | [7 empty] | dtto otv: -1,15*3,00 |  |  |  |  | m.č.119: 3,09*(3,50*2+3,50)
|  | Na SDK podhledu - m.č.104:4,40 |  | 4.4 | [7 empty] | Na SDK podhledu - m.č.104:4,40 |  |  |  |  | dtto otv: -1,15*3,00
|  | m.č.108:8,50 |  | 8.5 | [7 empty] | m.č.108:8,50 |  |  |  |  | Na SDK podhledu - m.č.104:4,40
|  | m.č.113:7,90 |  | 7.9 | [7 empty] | m.č.113:7,90 |  |  |  |  | m.č.108:8,50
|  | m.č.114:8,10 |  | 8.1 | [7 empty] | m.č.114:8,10 |  |  |  |  | m.č.113:7,90
|  | m.č.115:2,30 |  | 2.3 | [7 empty] | m.č.115:2,30 |  |  |  |  | m.č.114:8,10
|  | m.č.123:9,00 |  | 9 | [7 empty] | m.č.123:9,00 |  |  |  |  | m.č.115:2,30
|  | m.č.124:2,60 |  | 2.6 | [7 empty] | m.č.124:2,60 |  |  |  |  | m.č.123:9,00
|  | m.č.125:4,00 |  | 4 | [7 empty] | m.č.125:4,00 |  |  |  |  | m.č.124:2,60
|  | m.č.126:8,50 |  | 8.5 | [7 empty] | m.č.126:8,50 |  |  |  |  | m.č.125:4,00
|  | m.č.127:11,80 |  | 11.8 | [7 empty] | m.č.127:11,80 |  |  |  |  | m.č.126:8,50
|  | m.č.102 a 109 niky pro vestavěné skříně:(0,60+0,75)*(6,00+4,20) |  | 13.77 | [7 empty] | m.č.102 a 109 niky pro vestavěné skříně:(0,60+0,75)*(6,00+4,20) |  |  |  |  | m.č.127:11,80
|  | Na CVK podhledu - m.č.120:11,40 |  | 11.4 | [7 empty] | Na CVK podhledu - m.č.120:11,40 |  |  |  |  | m.č.102 a 109 niky pro vestavěné skříně:(0,60+0,75)*(6,00+4,20)
|  | m.č.121:3,90 |  | 3.9 | [7 empty] | m.č.121:3,90 |  |  |  |  | Na CVK podhledu - m.č.120:11,40
|  | m.č.122:10,30 |  | 10.3 | [7 empty] | m.č.122:10,30 |  |  |  |  | m.č.121:3,90
y | 784 | Malby |  |  |  | 0 |  | 0.19114 |  | 0 |  |  | 0 | 0.19114 | 0
x | 799 | Ostatní
391 | 799-R001 | D+M světlovodu | kus | 11 | 0 | 0 | 0 | 0 |  | 0 | [5 empty] | 0 |  | 2
|  | celkem: 11 |  | 11 | [7 empty] | celkem: 11 |  |  |  |  | D+M světlovodu
y | 799 | Ostatní |  |  |  | 0 |  | 0 |  | 0 |  |  | 0 | 0 | 0
x | M21 | Elektromontáže
392 | 388996111X00 | Chránička kabelu z HDPE do DN 63 mm vč. protahovacího drátu, vložení do konstrukce | m | 28 | 0 | 0 | 0.00033 | 0.00924 | 0 | 0 | [5 empty] | 0 |  | 4
|  | Chráničky DN50 v ŽB stropní desce pódia: 8*3,50 |  | 28 | [7 empty] | Chráničky DN50 v ŽB stropní desce pódia: 8*3,50 |  |  |  |  | Chránička kabelu z HDPE do DN 63 mm vč. protahovacího drátu, vložení do konstrukce
y | M21 | Elektromontáže |  |  |  | 0 |  | 0.00924 |  | 0 |  |  | 0 | 0.00924 | 0
x | D96 | Přesuny suti a vybouraných hmot
393 | 979081111R00 | Odvoz suti a vybour. hmot na skládku do 1 km | t | 70.0055 | 0 | 0 | 0 | 0 |  | 0 | [5 empty] | 0 |  | 1
394 | 979081121R00 | Příplatek k odvozu za každý další 1 km | t | 1330.1051 | 0 | 0 | 0 | 0 |  | 0 | [5 empty] | 0 |  | 1
395 | 979082111R00 | Vnitrostaveništní doprava suti do 10 m | t | 70.0055 | 0 | 0 | 0 | 0 |  | 0 | [5 empty] | 0 |  | 1
396 | 979082121R00 | Příplatek k vnitrost. dopravě suti za dalších 5 m | t | 280.0221 | 0 | 0 | 0 | 0 |  | 0 | [5 empty] | 0 |  | 1
397 | 979990101R00 | Poplatek za skládku suti - směs betonu a cihel | t | 64.4051 | 0 | 0 | 0 | 0 |  | 0 | [5 empty] | 0 |  | 1
398 | 979990163R00 | Poplatek za skládku suti - plast+sklo | t | 5.6004 | 0 | 0 | 0 | 0 |  | 0 | [5 empty] | 0 |  | 1
y | D96 | Přesuny suti a vybouraných hmot |  |  |  | 0 |  | 0 |  | 0 |  |  | 0 | 0 | 0
z | Celkem za objekt |  |  |  |  | 0 |  | 4011.4086 |  | -70.0055
Poznámky uchazeče k zadání

## 1 1.4.1_1
Položkové zadání
STAVEBNÍ OBJEKT (SO) |  |  | 1 Stavební objekty
Rozpočet (část objektu) |  |  | 1.4.1_1 Zdravotně technická instalace
P.č. | Číslo položky | Název položky | MJ | množství | cena / MJ | celkem (Kč) | Jednotková hmotnost | Celková hmotnost | Jednotková dem.hmot. | Celková dem.hmot.
x | 0 | Ostatní náklady
1 | 0-R001 | Stavební výpomoci | soubor | 1 | 0 | 0 | 0 | 0 |  | 0 |  |  |  |  | 0 |  | 1
y | 0 | Ostatní náklady |  |  |  | 0 |  | 0 |  | 0 |  | 0 | 0 | 0
x | 1 | Zemní práce
2 | 115100001RAA | Čerpání vody na výšku 10 m, do 500 l včetně pohotovosti čerpací soupravy | hod | 720 | 0 | 0 | 0 | 0 | 0 | 0 |  |  |  |  | 0 |  | 1
3 | 132200112RAC | Hloubení zapaž.rýh šířky.do 200 cm v hornině.1-4 pažení, odvoz 10 km, uložení na skládku | m3 | 90.88 | 0 | 0 | 0.00235 | 0.21357 | 0 | 0 |  |  |  |  | 0 |  | 1
|  | 71*0,8*1,6 |  | 90.88 | [6 empty] | 71*0,8*1,6 |  |  |  |  | Hloubení zapaž.rýh šířky.do 200 cm v hornině.1-4 pažení, odvoz 10 km, uložení na skládku
4 | 133100010RAC | Hloubení šachet, pažení a rozepření, v hornině 1-4 odvoz do 10 km, uložení na skládku | m3 | 19.2 | 0 | 0 | 0.00074 | 0.014208 | 0 | 0 |  |  |  |  | 0 |  | 1
|  | 2*2*2,4*2 |  | 19.2 | [6 empty] | 2*2*2,4*2 |  |  |  |  | Hloubení šachet, pažení a rozepření, v hornině 1-4 odvoz do 10 km, uložení na skládku
5 | 174100010RAC | Zásyp jam, rýh a šachet sypaninou dovoz sypaniny ze vzdálenosti 1 km | m3 | 46.12 | 0 | 0 | 0 | 0 | 0 | 0 |  |  |  |  | 0 |  | 1
|  | 90,88-19,2-25,56 |  | 46.12 | [6 empty] | 90,88-19,2-25,56 |  |  |  |  | Zásyp jam, rýh a šachet sypaninou dovoz sypaniny ze vzdálenosti 1 km
y | 1 | Zemní práce |  |  |  | 0 |  | 0.22778 |  | 0 |  | 0 | 0.22778 | 0
x | 8 | Trubní vedení
6 | 899623141R00 | Obetonování potrubí nebo zdiva stok betonem B 12,5 | m3 | 25.56 | 0 | 0 | 2.436 | 62.2642 | 0 | 0 |  |  |  |  | 0 |  | 1
|  | 71*0,8*0,45 |  | 25.56 | [6 empty] | 71*0,8*0,45 |  |  |  |  | Obetonování potrubí nebo zdiva stok betonem B 12,5
y | 8 | Trubní vedení |  |  |  | 0 |  | 62.2642 |  | 0 |  | 0 | 62.2642 | 0
x | 721 | Vnitřní kanalizace
7 | 721151209R00 | Potrubí Geberit, dešťové, D 125 x 4,9 | m | 15 | 0 | 0 | 0.00244 | 0.0366 | 0 | 0 |  |  |  |  | 0 |  | 2
8 | 721173406R00 | Potrubí zvuk tlumicí připojovací DN 100 | m | 15 | 0 | 0 | 0.00313 | 0.04695 | 0 | 0 |  |  |  |  | 0 |  | 2
9 | 721176223R00 | Potrubí KG svodné (ležaté) v zemi DN 125 x 3,2 mm | m | 45 | 0 | 0 | 0.00174 | 0.0783 | 0 | 0 |  |  |  |  | 0 |  | 2
10 | 721176222R00 | Potrubí KG svodné (ležaté) v zemi DN 100 x 3,2 mm | m | 26 | 0 | 0 | 0.00148 | 0.03848 | 0 | 0 |  |  |  |  | 0 |  | 2
11 | 721176104R00 | Potrubí HT připojovací DN 70 x 1,9 mm | m | 34 | 0 | 0 | 0.0007 | 0.0238 | 0 | 0 |  |  |  |  | 0 |  | 2
12 | 721170963R00 | Oprava - propojení dosavadního potrubí PVC DN 75 | kus | 3 | 0 | 0 | 0.00747 | 0.02241 | 0 | 0 |  |  |  |  | 0 |  | 2
13 | 721170965R00 | Oprava - propojení dosavadního potrubí PVC DN 110 | kus | 2 | 0 | 0 | 0.00761 | 0.01522 | 0 | 0 |  |  |  |  | 0 |  | 2
14 | 721170973R00 | Oprava potrubí z PVC, krácení trub DN 75 | kus | 3 | 0 | 0 | 0 | 0 | 0 | 0 |  |  |  |  | 0 |  | 2
15 | 721170975R00 | Oprava potrubí z PVC, krácení trub DN 110 | kus | 2 | 0 | 0 | 0 | 0 | 0 | 0 |  |  |  |  | 0 |  | 2
16 | 721176105R00 | Potrubí HT připojovací DN 100 x 2,7 mm | m | 16 | 0 | 0 | 0.00151 | 0.02416 | 0 | 0 |  |  |  |  | 0 |  | 2
17 | 721176102R00 | Potrubí HT připojovací DN 40 x 1,8 mm | m | 12 | 0 | 0 | 0.00038 | 0.00456 | 0 | 0 |  |  |  |  | 0 |  | 2
18 | 721194104R00 | Vyvedení odpadních výpustek D 40 x 1,8 | kus | 15 | 0 | 0 | 0 | 0 | 0 | 0 |  |  |  |  | 0 |  | 2
19 | 721194107R00 | Vyvedení odpadních výpustek D 75 x 1,9 | kus | 9 | 0 | 0 | 0 | 0 | 0 | 0 |  |  |  |  | 0 |  | 2
20 | 721194109R00 | Vyvedení odpadních výpustek D 110 x 2,3 | kus | 10 | 0 | 0 | 0 | 0 | 0 | 0 |  |  |  |  | 0 |  | 2
21 | 721-002 | Revizní šachta pro čistící kus | kus | 2 | 0 | 0 | 1.68 | 3.36 |  | 0 |  |  |  |  | 0 |  | 2
22 | 28614758.A | Kus čistící KGRE-PE DN 160 | kus | 2 | 0 | 0 | 0.0026 | 0.0052 |  | 0 |  |  |  |  | 0 |  | 2
23 | 28615443.A | Kus čisticí HTRE DN 100 mm PP | kus | 7 | 0 | 0 | 0.00038 | 0.00266 |  | 0 |  |  |  |  | 0 |  | 2
24 | 721175213R00 | Automat. uzávěr proti vodě HL710.1 zajišť., DN 200 | kus | 1 | 0 | 0 | 0.00369 | 0.00369 | 0 | 0 |  |  |  |  | 0 |  | 2
25 | 55162410.A | HL317 vpusť podlah. DN 50/70/100 mřížka nerez | kus | 4 | 0 | 0 | 0.0012 | 0.0048 |  | 0 |  |  |  |  | 0 |  | 2
26 | 721170909R00 | Oprava potrubí PVC odpadní, vsazení odbočky DN 110 | kus | 2 | 0 | 0 | 0.0009 | 0.0018 | 0 | 0 |  |  |  |  | 0 |  | 2
27 | 721170907R00 | Oprava potrubí PVC odpadní, vsazení odbočky DN 75 | kus | 3 | 0 | 0 | 0.0005 | 0.0015 | 0 | 0 |  |  |  |  | 0 |  | 2
28 | 998721101R00 | Přesun hmot pro vnitřní kanalizaci, výšky do 6 m | t | 3.6701 | 0 | 0 | 0 | 0 | 0 | 0 |  |  |  |  | 0 |  | 2
y | 721 | Vnitřní kanalizace |  |  |  | 0 |  | 3.6701 |  | 0 |  | 0 | 3.6701 | 0
x | 722 | Vnitřní vodovod
29 | 722172214R00 | Potrubí z PP, těžká řada, D 40/3,6 | m | 20 | 0 | 0 | 0.00153 | 0.0306 | 0 | 0 |  |  |  |  | 0 |  | 2
30 | 722172315R00 | Potrubí z PPR , studená, D 50/6,9 mm | m | 69 | 0 | 0 | 0.00596 | 0.41124 | 0 | 0 |  |  |  |  | 0 |  | 2
31 | 722172312R00 | Potrubí z PPR, studená, D 25/3,5 mm | m | 78 | 0 | 0 | 0.00518 | 0.40404 | 0 | 0 |  |  |  |  | 0 |  | 2
32 | 722172331R00 | Potrubí z PPR, teplá, D 20/3,4 mm | m | 69 | 0 | 0 | 0.00401 | 0.27669 | 0 | 0 |  |  |  |  | 0 |  | 2
33 | 722172332R00 | Potrubí z PPR, teplá, D 25/4,2 mm | m | 39 | 0 | 0 | 0.00522 | 0.20358 | 0 | 0 |  |  |  |  | 0 |  | 2
34 | 722172333R00 | Potrubí z PPR, teplá, D 32/5,4 mm | m | 69 | 0 | 0 | 0.00541 | 0.37329 | 0 | 0 |  |  |  |  | 0 |  | 2
35 | 722182001RT1 | Montáž izolačních skruží na potrubí přímé DN 25 samolepící spoj, rychlouzávěr | m | 186 | 0 | 0 | 0 | 0 | 0 | 0 |  |  |  |  | 0 |  | 2
36 | 722182004RT1 | Montáž izolačních skruží na potrubí přímé DN 40 samolepící spoj, rychlouzávěr | m | 138 | 0 | 0 | 0 | 0 | 0 | 0 |  |  |  |  | 0 |  | 2
37 | 722201202R00 | Nástěnka pro trubky multi a flexi 20xR1/2 | kus | 30 | 0 | 0 | 0.00025 | 0.0075 | 0 | 0 |  |  |  |  | 0 |  | 2
38 | 722220121R00 | Nástěnka K 247, pro baterii G 1/2 | pár | 2 | 0 | 0 | 0.00156 | 0.00312 | 0 | 0 |  |  |  |  | 0 |  | 2
39 | 722229101R00 | Montáž vodovodních armatur,2závit, G 1/2 | kus | 32 | 0 | 0 | 6e-05 | 0.00192 | 0 | 0 |  |  |  |  | 0 |  | 2
40 | 722230103R00 | Armatura se 2závity - ventil přímý G 1 | kus | 12 | 0 | 0 | 0.00072 | 0.00864 | 0 | 0 |  |  |  |  | 0 |  | 2
41 | 722239103R00 | Montáž vodovodních armatur 2závity, G 1 | kus | 12 | 0 | 0 | 2e-05 | 0.00024 | 0 | 0 |  |  |  |  | 0 |  | 2
42 | 722230104R00 | Armatura se 2závity - ventil přímý , G 5/4 | kus | 6 | 0 | 0 | 0.00132 | 0.00792 | 0 | 0 |  |  |  |  | 0 |  | 2
43 | 722239104R00 | Montáž vodovodních armatur 2závity, G 5/4 | kus | 6 | 0 | 0 | 2e-05 | 0.00012 | 0 | 0 |  |  |  |  | 0 |  | 2
44 | 722-004 | Armatury pro zásobník TUV-technická místnost | kpl | 1 | 0 | 0 | 0.069 | 0.069 |  | 0 |  |  |  |  | 0 |  | 2
45 | 722262151R00 | Vodoměry, voda do 30°C, přírub. šroub. DN 50A, R/2 | kus | 1 | 0 | 0 | 0.02881 | 0.02881 | 0 | 0 |  |  |  |  | 0 |  | 2
46 | 42231500 | Kohout kulový PN11 DN 40 | kus | 2 | 0 | 0 | 0.0105 | 0.021 |  | 0 |  |  |  |  | 0 |  | 2
47 | 892233111R00 | Desinfekce vodovodního potrubí DN 70 | m | 324 | 0 | 0 | 0 | 0 | 0 | 0 |  |  |  |  | 0 |  | 2
48 | 892241111R00 | Tlaková zkouška vodovodního potrubí DN 80 | m | 324 | 0 | 0 | 0 | 0 | 0 | 0 |  |  |  |  | 0 |  | 2
49 | 722-005 | Arnatura BA-oddělovač DN40 | kus | 1 | 0 | 0 | 0 | 0 |  | 0 |  |  |  |  | 0 |  | 2
50 | 722254231RT4 | Hydrantový systém D25, box nerez průměr 25/30, stálotvará hadice | kus | 1 | 0 | 0 | 0.015 | 0.015 | 0 | 0 |  |  |  |  | 0 |  | 2
51 | 722130916R00 | Oprava-přeřezání ocelové trubky DN 50 | kus | 6 | 0 | 0 | 0 | 0 | 0 | 0 |  |  |  |  | 0 |  | 2
52 | 722131904R00 | Oprava-mezikus do závit.potr.,dlouhý závit G 5/4 | soubor | 6 | 0 | 0 | 0.00111 | 0.00666 | 0 | 0 |  |  |  |  | 0 |  | 2
53 | 998722101R00 | Přesun hmot pro vnitřní vodovod, výšky do 6 m | t | 4.2691 | 0 | 0 | 0 | 0 | 0 | 0 |  |  |  |  | 0 |  | 2
y | 722 | Vnitřní vodovod |  |  |  | 0 |  | 1.8694 |  | 0 |  | 0 | 1.8694 | 0
x | 725 | Zařizovací předměty
54 | 725200020RA0 | Montáž zařizovacích předmětů - pisoár | kus | 7 | 0 | 0 | 0.0046 | 0.0322 | 0 | 0 |  |  |  |  | 0 |  | 2
55 | 725829301RT2 | Montáž baterie umyv.a dřezové stojánkové včetně baterie | kus | 15 | 0 | 0 | 4e-05 | 0.0006 | 0 | 0 |  |  |  |  | 0 |  | 2
56 | 725200010RA0 | Montáž zařizovacích předmětů - klozet+výlevka | kus | 12 | 0 | 0 | 0.00699 | 0.08388 | 0 | 0 |  |  |  |  | 0 |  | 2
57 | 725200030RA0 | Montáž zařizovacích předmětů - umyvadlo | kus | 13 | 0 | 0 | 0.00316 | 0.04108 | 0 | 0 |  |  |  |  | 0 |  | 2
58 | 725829201R00 | Montáž baterie umyv.a dřezové nástěnné chromové | kus | 2 | 0 | 0 | 0.00012 | 0.00024 | 0 | 0 |  |  |  |  | 0 |  | 2
59 | 725869214R00 | Montáž uzávěrek zápach.dřez.dvojitý D 40 | kus | 1 | 0 | 0 | 0.00032 | 0.00032 | 0 | 0 |  |  |  |  | 0 |  | 2
60 | 725869101R00 | Montáž uzávěrek zápach.umyvadlových D 32 | kus | 13 | 0 | 0 | 0.00017 | 0.00221 | 0 | 0 |  |  |  |  | 0 |  | 2
61 | 725-004 | Elektrický ohřívač -zásobník 10 litrů | kus | 1 | 0 | 0 | 0.012 | 0.012 |  | 0 |  |  |  |  | 0 |  | 2
62 | 725-005 | Elektrický ohřívač-zásobník 20 litrů | kus | 1 | 0 | 0 | 0.028 | 0.028 |  | 0 |  |  |  |  | 0 |  | 2
63 | 998725103R00 | Přesun hmot pro zařizovací předměty, výšky do 24 m | t | 0.2005 | 0 | 0 | 0 | 0 | 0 | 0 |  |  |  |  | 0 |  | 2
y | 725 | Zařizovací předměty |  |  |  | 0 |  | 0.20053 |  | 0 |  | 0 | 0.20053 | 0
z | Celkem za objekt |  |  |  |  | 0 |  | 68.232 |  | 0
Poznámky uchazeče k zadání

## 1 1.4.1_2
Položkové zadání
STAVEBNÍ OBJEKT (SO) |  |  | 1 Stavební objekty
Rozpočet (část objektu) |  |  | 1.4.1_2 Dodávka zařizovacích předmětů
P.č. | Číslo položky | Název položky | MJ | množství | cena / MJ | celkem (Kč) | Jednotková hmotnost | Celková hmotnost | Jednotková dem.hmot. | Celková dem.hmot.
x | 725 | Zařizovací předměty
1 | E794301 | Umyvadlo klasické - s otvorem Concept Cube 60x46cm | kus | 13 | 0 | 0 | 0 | 0 |  | 0 |  |  |  |  | 0 | 2
2 | LISND22251 | Baterie umyvad. Cristina stojánková páková, chrom | kus | 13 | 0 | 0 | 0 | 0 |  | 0 |  |  |  |  | 0 | 2
3 | ZAS110 | Sifon umyvadlový , mosazný Easy designový 5/4" | kus | 13 | 0 | 0 | 0 | 0 |  | 0 |  |  |  |  | 0 | 2
4 | 360210122 | Souprava na upevnění umyvadel -- M10x120 mm NY | kus | 13 | 0 | 0 | 0 | 0 |  | 0 |  |  |  |  | 0 | 2
5 | 970330000 | Ventil rohový Schell - Sanland s matkou | kus | 26 | 0 | 0 | 0 | 0 |  | 0 |  |  |  |  | 0 | 2
6 | 7748B003-0075 | WC závěsné Vitra odpad vodorovný Sento Rim-Ex | kus | 12 | 0 | 0 | 0 | 0 |  | 0 |  |  |  |  | 0 | 2
7 | 86-003-001 | Sedátko WC Vitra duraplastové s kov. panty Sento | kus | 12 | 0 | 0 | 0 | 0 |  | 0 |  |  |  |  | 0 | 2
8 | 111.319.00.5 | Předstěnové systémy modul pro WC - ConceptDuofix | kus | 4 | 0 | 0 | 0 | 0 |  | 0 |  |  |  |  | 0 | 2
9 | 110.353.00.5 | Předstěnové systémy modul pro WC - ConceptKombifix | kus | 8 | 0 | 0 | 0 | 0 |  | 0 |  |  |  |  | 0 | 2
10 | 115.790.11.5 | Předstěnové systémy ovládací desky - Concept Sigma | kus | 12 | 0 | 0 | 0 | 0 |  | 0 |  |  |  |  | 0 | 2
11 | RAD 6663 | Pisoár - Concept 100 Normus s rad. splachovačem | kus | 7 | 0 | 0 | 0 | 0 |  | 0 |  |  |  |  | 0 | 2
12 | SLZ 01Y | Baterie příslušenství Sanela - napájecí zdroj-5zař | kus | 3 | 0 | 0 | 0 | 0 |  | 0 |  |  |  |  | 0 | 2
13 | H8137140001041 | Umyvadlo speciální Jika - Mio s otvorem 64 cm bílá | kus | 2 | 0 | 0 | 0 | 0 |  | 0 |  |  |  |  | 0 | 2
14 | H8939020000001 | Sifon umyvadlový Laufen - LibertyLine | kus | 2 | 0 | 0 | 0 | 0 |  | 0 |  |  |  |  | 0 | 2
15 | LISND22251 | Baterie umyvad. Cristina stojánková páková, chrom | kus | 2 | 0 | 0 | 0 | 0 |  | 0 |  |  |  |  | 0 | 2
16 | 360210122 | Souprava na upevnění umyvadel -- M10x120 mm NY | kus | 2 | 0 | 0 | 0 | 0 |  | 0 |  |  |  |  | 0 | 2
17 | 970330000 | Ventil rohový Schell - Sanland s matkou | kus | 4 | 0 | 0 | 0 | 0 |  | 0 |  |  |  |  | 0 | 2
18 | H8206420000001 | WC závěsné Jika odpad vodorovný Olymp new | kus | 2 | 0 | 0 | 0 | 0 |  | 0 |  |  |  |  | 0 | 2
19 | H8932823000631 | Sedátko WC Jika duraplast. s kov. panty Olymp New | kus | 2 | 0 | 0 | 0 | 0 |  | 0 |  |  |  |  | 0 | 2
20 | H8946590000001 | Předstěnové systémy modul pro WC Jika HandicapPack | kus | 2 | 0 | 0 | 0 | 0 |  | 0 |  |  |  |  | 0 | 2
21 | H8510490000001 | Výlevka keramická Jika Mira závěsná s plast. mříž | kus | 2 | 0 | 0 | 0 | 0 |  | 0 |  |  |  |  | 0 | 2
22 | H8903490008901 | WC příslušenství Jika - upev.kloz.a urin. bílá | pár | 2 | 0 | 0 | 0 | 0 |  | 0 |  |  |  |  | 0 | 2
23 | H8936070000001 | Předstěnové systémy k výlevce Jika pro Mira | kus | 2 | 0 | 0 | 0 | 0 |  | 0 |  |  |  |  | 0 | 2
24 | H8936580000001 | Příslušenství k nádržce Jika - tlačítko PL3 | kus | 2 | 0 | 0 | 0 | 0 |  | 0 |  |  |  |  | 0 | 2
25 | B 0106 AA | Baterie dřezová - nástěnná páková Concept 100 | kus | 2 | 0 | 0 | 0 | 0 |  | 0 |  |  |  |  | 0 | 2
26 | 2001 | Doplněk zásobník na ručníky AZP skládané | kus | 9 | 0 | 0 | 0 | 0 |  | 0 |  |  |  |  | 0 | 2
27 | 1012 | Doplněk koš AZP objem 45,4 l 390x585x200mm nerez | kus | 9 | 0 | 0 | 0 | 0 |  | 0 |  |  |  |  | 0 | 2
28 | 3009 | Doplněk dávkovač AZP závěsný na mýdlo 1l | kus | 13 | 0 | 0 | 0 | 0 |  | 0 |  |  |  |  | 0 | 2
29 | Z 902 | Doplněk WC sada AZP - nerez-brus | kus | 14 | 0 | 0 | 0 | 0 |  | 0 |  |  |  |  | 0 | 2
30 | Z 912 (WC BAG-K | Doplněk zásobník na sáčky AZP - nerez-brus | kus | 9 | 0 | 0 | 0 | 0 |  | 0 |  |  |  |  | 0 | 2
31 | 1010 | Doplněk koš AZP uzavřený 190x255x95mm nerez | kus | 9 | 0 | 0 | 0 | 0 |  | 0 |  |  |  |  | 0 | 2
32 | 9006 | Doplněk háček AZP na kabáty matné provedení | kus | 14 | 0 | 0 | 0 | 0 |  | 0 |  |  |  |  | 0 | 2
33 | NZR 4 INV | Doplněk zrcadlo AZP - 405x625 mm nerez | kus | 2 | 0 | 0 | 0 | 0 |  | 0 |  |  |  |  | 0 | 2
34 | IMR 01 | Doplněk madlo AZP invalidní na zeď rovné 813mm | kus | 2 | 0 | 0 | 0 | 0 |  | 0 |  |  |  |  | 0 | 2
35 | IMP 01 | Doplněk madlo AZP invalidní U madlo pevné 813mm | kus | 2 | 0 | 0 | 0 | 0 |  | 0 |  |  |  |  | 0 | 2
36 | IMS 02 | Doplněk madlo AZP invalidní U madlo sklopné 813mm | kus | 2 | 0 | 0 | 0 | 0 |  | 0 |  |  |  |  | 0 | 2
37 | 229473 | Ohřívač elektrický zásobníkový, 2 kW/230V-10 l | kus | 1 | 0 | 0 | 0 | 0 |  | 0 |  |  |  |  | 0 | 2
|  | Stiebel Eltron SHU 10 SLi, tlakový, smaltovaná nádrž ocelová, bílý | [8 empty] | Stiebel Eltron SHU 10 SLi, tlakový, smaltovaná nádrž ocelová, bílý
y | 725 | Zařizovací předměty |  |  |  | 0 |  | 0 |  | 0 |  | 0 | 0 | 0
z | Celkem za objekt |  |  |  |  | 0 |  | 0 |  | 0
Poznámky uchazeče k zadání

## 1 1.4.2
Položkové zadání
STAVEBNÍ OBJEKT (SO) |  |  | 1 Stavební objekty
Rozpočet (část objektu) |  |  | 1.4.2 Vzduchotechnika a chlazení
P.č. | Číslo položky | Název položky | MJ | množství | cena / MJ | celkem (Kč) | Jednotková hmotnost | Celková hmotnost | Jednotková dem.hmot. | Celková dem.hmot.
x | M01 | VZT 1.01 - Větrání učebny 105 a 106
1 | VZT-1.01 | Vzduchotechnická jednotka podstropní | ks | 1 | 0 | 0 | 0 | 0 |  | 0 |  |  |  |  | 0 | 4
|  | Vzduchotechnická jednotka podstropní, rozměry 2150x1570x570mm, rekuperační deskový výměník, EC ventilátory, Filtry kazetové G4, by-pass. Součástí jednotky je regulace. Objemový průtok vzduchu: 1700 m3/h | [8 empty] | Vzduchotechnická jednotka podstropní, rozměry 2150x1570x570mm, rekuperační deskový výměník, EC ventilátory, Filtry kazetové G4, by-pass. Součástí jednotky je regulace. Objemový průtok vzduchu: 1700 m3/h
2 | VZT-1.02 | Elektrický potrubní ohřívač 500x250/10.5 - | ks | 1 | 0 | 0 | 0 | 0 |  | 0 |  |  |  |  | 0 | 4
3 | VZT-1.02a | Kanálové čidlo teploty vzduchu | ks | 1 | 0 | 0 | 0 | 0 |  | 0 |  |  |  |  | 0 | 4
4 | VZT-1.03 | Regulační tubus na přívodu, průměr 250mm | ks | 1 | 0 | 0 | 0 | 0 |  | 0 |  |  |  |  | 0 | 4
|  | Regulační tubus na přívodu, průměr 250mm | [8 empty] | Regulační tubus na přívodu, průměr 250mm
|  | Průtok vzduchu: 750m3/h. Regulační tubus obsahuje regulační klapky se servopohnem a měření průtoku vzduchu. | [8 empty] | Průtok vzduchu: 750m3/h. Regulační tubus obsahuje regulační klapky se servopohnem a měření průtoku vzduchu.
5 | VZT-1.03a | Univerzální část měření a regulace | ks | 1 | 0 | 0 | 0 | 0 |  | 0 |  |  |  |  | 0 | 4
6 | VZT-1.04 | Regulační tubus na odvodu, průměr 250mm | ks | 1 | 0 | 0 | 0 | 0 |  | 0 |  |  |  |  | 0 | 4
|  | Regulační tubus na odvodu, průměr 250mm | [8 empty] | Regulační tubus na odvodu, průměr 250mm
|  | Průtok vzduchu: 750m3/h. Regulační tubus obsahuje regulační klapky se servopohnem a měření průtoku vzduchu. | [8 empty] | Průtok vzduchu: 750m3/h. Regulační tubus obsahuje regulační klapky se servopohnem a měření průtoku vzduchu.
7 | VZT-1.04a | Čidlo CO2 | ks | 1 | 0 | 0 | 0 | 0 |  | 0 |  |  |  |  | 0 | 4
8 | VZT-1.04b | Nástěnný digitální ovladač s displejem | ks | 1 | 0 | 0 | 0 | 0 |  | 0 |  |  |  |  | 0 | 4
9 | VZT-1.05 | Regulační tubus na přívodu, průměr 250mm | ks | 1 | 0 | 0 | 0 | 0 |  | 0 |  |  |  |  | 0 | 4
|  | Regulační tubus na přívodu, průměr 250mm | [8 empty] | Regulační tubus na přívodu, průměr 250mm
|  | Průtok vzduchu: 700m3/h. Regulační tubus obsahuje regulační klapky se servopohnem a měření průtoku vzduchu. | [8 empty] | Průtok vzduchu: 700m3/h. Regulační tubus obsahuje regulační klapky se servopohnem a měření průtoku vzduchu.
10 | VZT-1.05b | Univerzální část měření a regulace | ks | 1 | 0 | 0 | 0 | 0 |  | 0 |  |  |  |  | 0 | 4
11 | VZT-1.06 | Regulační tubus na odvodu, průměr 250mm | ks | 1 | 0 | 0 | 0 | 0 |  | 0 |  |  |  |  | 0 | 4
|  | Regulační tubus na odvodu, průměr 250mm | [8 empty] | Regulační tubus na odvodu, průměr 250mm
|  | Průtok vzduchu: 700m3/h. Regulační tubus obsahuje regulační klapky se servopohnem a měření průtoku vzduchu. | [8 empty] | Průtok vzduchu: 700m3/h. Regulační tubus obsahuje regulační klapky se servopohnem a měření průtoku vzduchu.
12 | VZT-1.06a | Čidlo CO2 | ks | 1 | 0 | 0 | 0 | 0 |  | 0 |  |  |  |  | 0 | 4
13 | VZT-1.06b | Nástěnný digitální ovladač s displejem | ks | 1 | 0 | 0 | 0 | 0 |  | 0 |  |  |  |  | 0 | 4
14 | VZT-1.07 | Regulační tubus na přívodu, průměr 250mm | ks | 1 | 0 | 0 | 0 | 0 |  | 0 |  |  |  |  | 0 | 4
|  | Regulační tubus na přívodu, průměr 250mm | [8 empty] | Regulační tubus na přívodu, průměr 250mm
|  | Průtok vzduchu: 200m3/h. Regulační tubus obsahuje regulační klapky se servopohnem a měření průtoku vzduchu. | [8 empty] | Průtok vzduchu: 200m3/h. Regulační tubus obsahuje regulační klapky se servopohnem a měření průtoku vzduchu.
15 | VZT-1.07a | Univerzální část měření a regulace | ks | 1 | 0 | 0 | 0 | 0 |  | 0 |  |  |  |  | 0 | 4
16 | VZT-1.08 | Regulační tubus na odvodu, průměr 250mm | ks | 1 | 0 | 0 | 0 | 0 |  | 0 |  |  |  |  | 0 | 4
|  | Regulační tubus na odvodu, průměr 250mm | [8 empty] | Regulační tubus na odvodu, průměr 250mm
|  | Průtok vzduchu: 200m3/h. Regulační tubus obsahuje regulační klapky se servopohnem a měření průtoku vzduchu. | [8 empty] | Průtok vzduchu: 200m3/h. Regulační tubus obsahuje regulační klapky se servopohnem a měření průtoku vzduchu.
17 | 001 | Čidlo CO2 | ks | 1 | 0 | 0 | 0 | 0 |  | 0 |  |  |  |  | 0 | 4
18 | 002 | Nástěnný digitální ovladač s displejem | ks | 1 | 0 | 0 | 0 | 0 |  | 0 |  |  |  |  | 0 | 4
19 | 003 | Router VAV systému větrání | ks | 1 | 0 | 0 | 0 | 0 |  | 0 |  |  |  |  | 0 | 4
20 | 004 | D-Link - 8-portů - switch VAV systému | ks | 1 | 0 | 0 | 0 | 0 |  | 0 |  |  |  |  | 0 | 4
21 | 005 | Zaregulování jednotky | ks | 1 | 0 | 0 | 0 | 0 |  | 0 |  |  |  |  | 0 | 4
22 | 006 | Zaregulování regulačních boxů | ks | 3 | 0 | 0 | 0 | 0 |  | 0 |  |  |  |  | 0 | 4
23 | 007 | Tlumič hluku 500x250 | ks | 4 | 0 | 0 | 0 | 0 |  | 0 |  |  |  |  | 0 | 4
24 | 008 | Lineární vúsť dvouštěrbinová | ks | 8 | 0 | 0 | 0 | 0 |  | 0 |  |  |  |  | 0 | 4
25 | 009 | Přpijovací Plenum box pro lineární vyúsť | ks | 8 | 0 | 0 | 0 | 0 |  | 0 |  |  |  |  | 0 | 4
26 | 010 | Lineární vúsť dvouštěrbinová s rotačním | ks | 8 | 0 | 0 | 0 | 0 |  | 0 |  |  |  |  | 0 | 4
27 | 011 | Přpijovací Plenum box pro lineární vyúsť | ks | 8 | 0 | 0 | 0 | 0 |  | 0 |  |  |  |  | 0 | 4
28 | 012 | Vyústka do kruhového jednořadá vč. regulace 200x75 | ks | 3 | 0 | 0 | 0 | 0 |  | 0 |  |  |  |  | 0 | 4
29 | 013 | Vyústka do kruhového jednořadá vč. regulace 200x75 | ks | 4 | 0 | 0 | 0 | 0 |  | 0 |  |  |  |  | 0 | 4
30 | 014 | Přívodní potrubí - čtyřhranné sk.I | bm | 7 | 0 | 0 | 0 | 0 |  | 0 |  |  |  |  | 0 | 4
31 | 015 | do obv. 1050mm vč 30% tvarovek | bm | 14 | 0 | 0 | 0 | 0 |  | 0 |  |  |  |  | 0 | 4
32 | 016 | Přívodní potrubí - kruhové z pozink. plechu | bm | 8 | 0 | 0 | 0 | 0 |  | 0 |  |  |  |  | 0 | 4
33 | 017 | o 200 | bm | 2 | 0 | 0 | 0 | 0 |  | 0 |  |  |  |  | 0 | 4
34 | 018 | o 160 | bm | 4 | 0 | 0 | 0 | 0 |  | 0 |  |  |  |  | 0 | 4
35 | 019 | o 150 | bm | 2 | 0 | 0 | 0 | 0 |  | 0 |  |  |  |  | 0 | 4
36 | 020 | Koleno 90° o 250 | ks | 1 | 0 | 0 | 0 | 0 |  | 0 |  |  |  |  | 0 | 4
37 | 021 | Koleno 90° o 150 | ks | 2 | 0 | 0 | 0 | 0 |  | 0 |  |  |  |  | 0 | 4
38 | 022 | Odbočka jednostranná 90° 250/150 | ks | 4 | 0 | 0 | 0 | 0 |  | 0 |  |  |  |  | 0 | 4
39 | 023 | Odbočka jednostranná 90° 200/150 | ks | 2 | 0 | 0 | 0 | 0 |  | 0 |  |  |  |  | 0 | 4
40 | 024 | Odbočka jednostranná 90° 150/150 | ks | 8 | 0 | 0 | 0 | 0 |  | 0 |  |  |  |  | 0 | 4
41 | 025 | Přechod osový krátký 250/200 | ks | 2 | 0 | 0 | 0 | 0 |  | 0 |  |  |  |  | 0 | 4
42 | 026 | Přechod osový krátký 200/150 | ks | 2 | 0 | 0 | 0 | 0 |  | 0 |  |  |  |  | 0 | 4
43 | 027 | Ohebná hadice průměr 250 | bm | 1 | 0 | 0 | 0 | 0 |  | 0 |  |  |  |  | 0 | 4
44 | 028 | Ohebná hadice průměr 150 | bm | 16 | 0 | 0 | 0 | 0 |  | 0 |  |  |  |  | 0 | 4
45 | 029 | Tepelná izolace kaučuková, tl. 20mm | m2 | 10 | 0 | 0 | 0 | 0 |  | 0 |  |  |  |  | 0 | 4
46 | 030 | Odvodní potrubí - čtyřhranné sk.I | bm | 16 | 0 | 0 | 0 | 0 |  | 0 |  |  |  |  | 0 | 4
47 | 031 | Odvodní potrubí - kruhové z pozink. plechu | bm | 8 | 0 | 0 | 0 | 0 |  | 0 |  |  |  |  | 0 | 4
48 | 032 | o 200 | bm | 2 | 0 | 0 | 0 | 0 |  | 0 |  |  |  |  | 0 | 4
49 | 033 | o 160 | bm | 3 | 0 | 0 | 0 | 0 |  | 0 |  |  |  |  | 0 | 4
50 | 034 | o 150 | bm | 2 | 0 | 0 | 0 | 0 |  | 0 |  |  |  |  | 0 | 4
51 | 035 | o 125 | bm | 2 | 0 | 0 | 0 | 0 |  | 0 |  |  |  |  | 0 | 4
52 | 036 | Koleno 90° o 250 | ks | 1 | 0 | 0 | 0 | 0 |  | 0 |  |  |  |  | 0 | 4
53 | 037 | Koleno 90° o 160 | ks | 3 | 0 | 0 | 0 | 0 |  | 0 |  |  |  |  | 0 | 4
54 | 038 | Koleno 90° o 150 | ks | 2 | 0 | 0 | 0 | 0 |  | 0 |  |  |  |  | 0 | 4
55 | 039 | Odbočka jednostranná 90° 250/150 | ks | 4 | 0 | 0 | 0 | 0 |  | 0 |  |  |  |  | 0 | 4
56 | 040 | Odbočka jednostranná 90° 200/150 | ks | 2 | 0 | 0 | 0 | 0 |  | 0 |  |  |  |  | 0 | 4
57 | 041 | Odbočka jednostranná 90° 160/160 | ks | 1 | 0 | 0 | 0 | 0 |  | 0 |  |  |  |  | 0 | 4
58 | 042 | Odbočka jednostranná 90° 150/150 | ks | 8 | 0 | 0 | 0 | 0 |  | 0 |  |  |  |  | 0 | 4
59 | 043 | Přechod osový krátký 250/200 | ks | 2 | 0 | 0 | 0 | 0 |  | 0 |  |  |  |  | 0 | 4
60 | 044 | Přechod osový krátký 200/150 | ks | 2 | 0 | 0 | 0 | 0 |  | 0 |  |  |  |  | 0 | 4
61 | 045 | Přechod osový krátký 160/125 | ks | 1 | 0 | 0 | 0 | 0 |  | 0 |  |  |  |  | 0 | 4
62 | 046 | Ohebná hadice průměr 150 | bm | 16 | 0 | 0 | 0 | 0 |  | 0 |  |  |  |  | 0 | 4
63 | 047 | Tepelná izolace kaučuková, tl. 20mm | m2 | 15 | 0 | 0 | 0 | 0 |  | 0 |  |  |  |  | 0 | 4
64 | 048 | Montážní,spojovací, těsníci, pomocný materiál. | kpl | 1 | 0 | 0 | 0 | 0 |  | 0 |  |  |  |  | 0 | 4
65 | 049 | Stavební výpomocné práce | kpl | 1 | 0 | 0 | 0 | 0 |  | 0 |  |  |  |  | 0 | 4
66 | 050 | Kompletní montáž | kpl | 1 | 0 | 0 | 0 | 0 |  | 0 |  |  |  |  | 0 | 4
|  | včetně zprovoznění, zaregulování, protokolu o zaregulování. Předání díla včetně veškeré průvodně technické dokumentace a dokumentace skutečného provedení. | [8 empty] | včetně zprovoznění, zaregulování, protokolu o zaregulování. Předání díla včetně veškeré průvodně technické dokumentace a dokumentace skutečného provedení.
y | M01 | VZT 1.01 - Větrání učebny 105 a 106 |  |  |  | 0 |  | 0 |  | 0 |  | 0 | 0 | 0
x | M02 | VZT 2.01 - Větrání učebny 110 a 111
67 | VZT-2.01 | Vzduchotechnická jednotka podstropní | ks | 1 | 0 | 0 | 0 | 0 |  | 0 |  |  |  |  | 0 | 4
|  | Vzduchotechnická jednotka podstropní, rozměry 2150x1570x570mm, rekuperační deskový výměník, EC ventilátory, Filtry kazetové G4, by-pass. Součástí jednotky je regulace. Objemový průtok vzduchu: 1700 m3/h | [8 empty] | Vzduchotechnická jednotka podstropní, rozměry 2150x1570x570mm, rekuperační deskový výměník, EC ventilátory, Filtry kazetové G4, by-pass. Součástí jednotky je regulace. Objemový průtok vzduchu: 1700 m3/h
68 | VZT-2.02 | Elektrický potrubní ohřívač 500x250/10.5 - | ks | 1 | 0 | 0 | 0 | 0 |  | 0 |  |  |  |  | 0 | 4
69 | VZT-2.02a | Kanálové čidlo teploty vzduchu | ks | 1 | 0 | 0 | 0 | 0 |  | 0 |  |  |  |  | 0 | 4
70 | VZT-2.03 | Regulační tubus na přívodu, průměr 315mm | ks | 1 | 0 | 0 | 0 | 0 |  | 0 |  |  |  |  | 0 | 4
|  | Regulační tubus na přívodu, průměr 315mm | [8 empty] | Regulační tubus na přívodu, průměr 315mm
|  | Průtok vzduchu: 950m3/h. Regulační tubus obsahuje regulační klapky se servopohnem a měření průtoku vzduchu. | [8 empty] | Průtok vzduchu: 950m3/h. Regulační tubus obsahuje regulační klapky se servopohnem a měření průtoku vzduchu.
71 | VZT-2.03a | Univerzální část měření a regulace | ks | 1 | 0 | 0 | 0 | 0 |  | 0 |  |  |  |  | 0 | 4
72 | VZT-2.04 | Regulační tubus na odvodu, průměr 315mm | ks | 1 | 0 | 0 | 0 | 0 |  | 0 |  |  |  |  | 0 | 4
|  | Regulační tubus na odvodu, průměr 315mm | [8 empty] | Regulační tubus na odvodu, průměr 315mm
|  | Průtok vzduchu: 950m3/h. Regulační tubus obsahuje regulační klapky se servopohnem a měření průtoku vzduchu. | [8 empty] | Průtok vzduchu: 950m3/h. Regulační tubus obsahuje regulační klapky se servopohnem a měření průtoku vzduchu.
73 | VZT-2.04a | Čidlo CO2 | ks | 1 | 0 | 0 | 0 | 0 |  | 0 |  |  |  |  | 0 | 4
74 | VZT-2.04b | Rozebrání dlažeb z drobných kostek v kam. Těžené | m2 | 1 | 0 | 0 |  | 0 |  | 0 |  |  |  |  | 0 | 46
75 | VZT-2.05 | Regulační tubus na přívodu, průměr 250mm | ks | 1 | 0 | 0 | 0 | 0 |  | 0 |  |  |  |  | 0 | 4
|  | Regulační tubus na přívodu, průměr 250mm | [8 empty] | Regulační tubus na přívodu, průměr 250mm
|  | Průtok vzduchu: 750m3/h. Regulační tubus obsahuje regulační klapky se servopohnem a měření průtoku vzduchu. | [8 empty] | Průtok vzduchu: 750m3/h. Regulační tubus obsahuje regulační klapky se servopohnem a měření průtoku vzduchu.
76 | VZT-2.05a | Univerzální část měření a regulace | ks | 1 | 0 | 0 | 0 | 0 |  | 0 |  |  |  |  | 0 | 4
77 | VZT-2.06 | Regulační tubus na odvodu, průměr 250mm | ks | 1 | 0 | 0 | 0 | 0 |  | 0 |  |  |  |  | 0 | 4
|  | Regulační tubus na odvodu, průměr 250mm | [8 empty] | Regulační tubus na odvodu, průměr 250mm
|  | Průtok vzduchu: 750m3/h. Regulační tubus obsahuje regulační klapky se servopohnem a měření průtoku vzduchu. | [8 empty] | Průtok vzduchu: 750m3/h. Regulační tubus obsahuje regulační klapky se servopohnem a měření průtoku vzduchu.
78 | 052 | Čidlo CO2 | ks | 1 | 0 | 0 | 0 | 0 |  | 0 |  |  |  |  | 0 | 4
79 | 053 | Nástěnný digitální ovladač s displejem | ks | 1 | 0 | 0 | 0 | 0 |  | 0 |  |  |  |  | 0 | 4
80 | 054 | Router VAV systému větrání vč. naprogramování a | ks | 1 | 0 | 0 | 0 | 0 |  | 0 |  |  |  |  | 0 | 4
81 | 055 | D-Link - 8-portů - switch VAV systému | ks | 1 | 0 | 0 | 0 | 0 |  | 0 |  |  |  |  | 0 | 4
82 | 056 | Zaregulování jednotky | ks | 1 | 0 | 0 | 0 | 0 |  | 0 |  |  |  |  | 0 | 4
83 | 057 | Zaregulování regulačních boxů | ks | 2 | 0 | 0 | 0 | 0 |  | 0 |  |  |  |  | 0 | 4
84 | 058 | Tlumič hluku 500x250 | ks | 4 | 0 | 0 | 0 | 0 |  | 0 |  |  |  |  | 0 | 4
85 | 059 | Lineární vúsť dvouštěrbinová s rotačním | ks | 9 | 0 | 0 | 0 | 0 |  | 0 |  |  |  |  | 0 | 4
86 | 060 | Přpijovací Plenum box pro lineární vyúsť | ks | 9 | 0 | 0 | 0 | 0 |  | 0 |  |  |  |  | 0 | 4
87 | 061 | Lineární vúsť dvouštěrbinová s rotačním | ks | 9 | 0 | 0 | 0 | 0 |  | 0 |  |  |  |  | 0 | 4
88 | 062 | Přpijovací Plenum box pro lineární vyúsť | ks | 9 | 0 | 0 | 0 | 0 |  | 0 |  |  |  |  | 0 | 4
89 | 063 | Přívodní potrubí - čtyřhranné sk.I | bm | 23 | 0 | 0 | 0 | 0 |  | 0 |  |  |  |  | 0 | 4
90 | 064 | do obv. 1050mm vč 30% tvarovek | bm | 3 | 0 | 0 | 0 | 0 |  | 0 |  |  |  |  | 0 | 4
91 | 065 | Přívodní potrubí - kruhové z pozink. plechu | bm | 2 | 0 | 0 | 0 | 0 |  | 0 |  |  |  |  | 0 | 4
92 | 066 | o 250 | bm | 4 | 0 | 0 | 0 | 0 |  | 0 |  |  |  |  | 0 | 4
93 | 067 | o 200 | bm | 2 | 0 | 0 | 0 | 0 |  | 0 |  |  |  |  | 0 | 4
94 | 068 | o 150 | bm | 6 | 0 | 0 | 0 | 0 |  | 0 |  |  |  |  | 0 | 4
95 | 069 | Koleno 90° o 250 | ks | 1 | 0 | 0 | 0 | 0 |  | 0 |  |  |  |  | 0 | 4
96 | 070 | Koleno 90° o 150 | ks | 2 | 0 | 0 | 0 | 0 |  | 0 |  |  |  |  | 0 | 4
97 | 071 | Odbočka jednostranná 90° 250/150 | ks | 2 | 0 | 0 | 0 | 0 |  | 0 |  |  |  |  | 0 | 4
98 | 072 | Odbočka jednostranná 90° 200/150 | ks | 2 | 0 | 0 | 0 | 0 |  | 0 |  |  |  |  | 0 | 4
99 | 073 | Odbočka jednostranná 90° 150/150 | ks | 9 | 0 | 0 | 0 | 0 |  | 0 |  |  |  |  | 0 | 4
100 | 074 | Přechod osový krátký 250/200 | ks | 1 | 0 | 0 | 0 | 0 |  | 0 |  |  |  |  | 0 | 4
101 | 075 | Přechod osový krátký 200/150 | ks | 2 | 0 | 0 | 0 | 0 |  | 0 |  |  |  |  | 0 | 4
102 | 076 | Ohebná hadice průměr 150 | bm | 18 | 0 | 0 | 0 | 0 |  | 0 |  |  |  |  | 0 | 4
103 | 077 | Tepelná izolace kaučuková, tl. 20mm | m2 | 14 | 0 | 0 | 0 | 0 |  | 0 |  |  |  |  | 0 | 4
104 | 078 | Odvodní potrubí - čtyřhranné sk.I | bm | 21 | 0 | 0 | 0 | 0 |  | 0 |  |  |  |  | 0 | 4
105 | 079 | do obv. 1050mm vč 30% tvarovek | bm | 3 | 0 | 0 | 0 | 0 |  | 0 |  |  |  |  | 0 | 4
106 | 080 | Odvodní potrubí - kruhové z pozink. plechu | bm | 1 | 0 | 0 | 0 | 0 |  | 0 |  |  |  |  | 0 | 4
107 | 081 | o 250 | bm | 4 | 0 | 0 | 0 | 0 |  | 0 |  |  |  |  | 0 | 4
108 | 082 | o 200 | bm | 2 | 0 | 0 | 0 | 0 |  | 0 |  |  |  |  | 0 | 4
109 | 083 | o 150 | bm | 6 | 0 | 0 | 0 | 0 |  | 0 |  |  |  |  | 0 | 4
110 | 084 | Koleno 90° o 315 | ks | 1 | 0 | 0 | 0 | 0 |  | 0 |  |  |  |  | 0 | 4
111 | 085 | Koleno 90° o 250 | ks | 1 | 0 | 0 | 0 | 0 |  | 0 |  |  |  |  | 0 | 4
112 | 086 | Koleno 90° o 150 | ks | 2 | 0 | 0 | 0 | 0 |  | 0 |  |  |  |  | 0 | 4
113 | 087 | Koleno 45° o 250 | ks | 2 | 0 | 0 | 0 | 0 |  | 0 |  |  |  |  | 0 | 4
114 | 088 | Odbočka jednostranná 90° 250/150 | ks | 2 | 0 | 0 | 0 | 0 |  | 0 |  |  |  |  | 0 | 4
115 | 089 | Odbočka jednostranná 90° 200/150 | ks | 2 | 0 | 0 | 0 | 0 |  | 0 |  |  |  |  | 0 | 4
116 | 090 | Odbočka jednostranná 90° 150/150 | ks | 9 | 0 | 0 | 0 | 0 |  | 0 |  |  |  |  | 0 | 4
117 | 091 | Přechod osový krátký 250/200 | ks | 1 | 0 | 0 | 0 | 0 |  | 0 |  |  |  |  | 0 | 4
118 | 092 | Přechod osový krátký 200/150 | ks | 2 | 0 | 0 | 0 | 0 |  | 0 |  |  |  |  | 0 | 4
119 | 093 | Ohebná hadice průměr 150 | bm | 18 | 0 | 0 | 0 | 0 |  | 0 |  |  |  |  | 0 | 4
120 | 094 | Tepelná izolace kaučuková, tl. 20mm | m2 | 18 | 0 | 0 | 0 | 0 |  | 0 |  |  |  |  | 0 | 4
121 | 095 | Montážní,spojovací, těsníci, pomocný materiál. | kpl | 1 | 0 | 0 | 0 | 0 |  | 0 |  |  |  |  | 0 | 4
122 | 096 | Stavební výpomocné práce | kpl | 1 | 0 | 0 | 0 | 0 |  | 0 |  |  |  |  | 0 | 4
123 | 097 | Kompletní montáž | kpl | 1 | 0 | 0 | 0 | 0 |  | 0 |  |  |  |  | 0 | 4
|  | Kompletní montáž, včetně zprovoznění, zaregulování, protokolu o zaregulování. Předání díla včetně veškeré průvodně technické dokumentace a dokumentace skutečného provedení. | [8 empty] | Kompletní montáž, včetně zprovoznění, zaregulování, protokolu o zaregulování. Předání díla včetně veškeré průvodně technické dokumentace a dokumentace skutečného provedení.
y | M02 | VZT 2.01 - Větrání učebny 110 a 111 |  |  |  | 0 |  | 0 |  | 0 |  | 0 | 0 | 0
x | M03 | VZT 3.01 - Větrání WC chlapci
124 | VZT-3.01 | Potrubní ventilátor průměr 160 s doběhem | ks | 1 | 0 | 0 | 0 | 0 |  | 0 |  |  |  |  | 0 | 4
125 | 098 | Spojovací manžeta průměr 160 | ks | 2 | 0 | 0 | 0 | 0 |  | 0 |  |  |  |  | 0 | 4
126 | 099 | Rozebrání dlažeb z drobných kostek v kam. Těžené | m2 | 1 | 0 | 0 |  | 0 |  | 0 |  |  |  |  | 0 | 24
127 | 099a | Tlumič hluku kruhový 160/900 | ks | 1 | 0 | 0 | 0 | 0 |  | 0 |  |  |  |  | 0 | 4
128 | 100 | Plastový talířový ventil odvodní s montážním | ks | 3 | 0 | 0 | 0 | 0 |  | 0 |  |  |  |  | 0 | 4
129 | 101 | Kruhové potrubí z pozink. plechu | bm | 2 | 0 | 0 | 0 | 0 |  | 0 |  |  |  |  | 0 | 4
130 | 102 | Rozebrání dlažeb z drobných kostek v kam. Těžené | m2 | 1 | 0 | 0 |  | 0 |  | 0 |  |  |  |  | 0 | 53
131 | 103 | o 125 | bm | 1 | 0 | 0 | 0 | 0 |  | 0 |  |  |  |  | 0 | 4
132 | 104 | Koleno 90° o 200 | ks | 1 | 0 | 0 | 0 | 0 |  | 0 |  |  |  |  | 0 | 4
133 | 105 | Odbočka jednostranná 90° 200/160 | ks | 1 | 0 | 0 | 0 | 0 |  | 0 |  |  |  |  | 0 | 4
134 | 106 | Odbočka jednostranná 90° 160/160 | ks | 2 | 0 | 0 | 0 | 0 |  | 0 |  |  |  |  | 0 | 4
135 | 107 | Odbočka jednostranná 90° 160/125 | ks | 1 | 0 | 0 | 0 | 0 |  | 0 |  |  |  |  | 0 | 4
136 | 108 | Přechod osový krátký 200/160 | ks | 1 | 0 | 0 | 0 | 0 |  | 0 |  |  |  |  | 0 | 4
137 | 109 | Přechod osový krátký 160/125 | ks | 2 | 0 | 0 | 0 | 0 |  | 0 |  |  |  |  | 0 | 4
138 | 110 | Ohebná hadice průměr 125 | bm | 5 | 0 | 0 | 0 | 0 |  | 0 |  |  |  |  | 0 | 4
139 | 111 | Montážní,spojovací, těsníci, pomocný materiál. | kpl | 1 | 0 | 0 | 0 | 0 |  | 0 |  |  |  |  | 0 | 4
140 | 112 | Stavební výpomocné práce (Prostupy, ...) | kpl | 1 | 0 | 0 | 0 | 0 |  | 0 |  |  |  |  | 0 | 4
141 | 113 | Kompletní montáž | kpl | 1 | 0 | 0 | 0 | 0 |  | 0 |  |  |  |  | 0 | 4
|  | Kompletní montáž, včetně zprovoznění, zaregulování, protokolu o zaregulování. Předání díla včetně veškeré průvodně technické dokumentace a dokumentace skutečného provedení. | [8 empty] | Kompletní montáž, včetně zprovoznění, zaregulování, protokolu o zaregulování. Předání díla včetně veškeré průvodně technické dokumentace a dokumentace skutečného provedení.
y | M03 | VZT 3.01 - Větrání WC chlapci |  |  |  | 0 |  | 0 |  | 0 |  | 0 | 0 | 0
x | M04 | VZT 4.01 - Větrání WC dívky
142 | VZT-4.01 | Potrubní ventilátor průměr 160 s doběhem | ks | 1 | 0 | 0 | 0 | 0 |  | 0 |  |  |  |  | 0 | 4
143 | 114 | Spojovací manžeta průměr 160 | ks | 2 | 0 | 0 | 0 | 0 |  | 0 |  |  |  |  | 0 | 4
144 | 115 | Zpětná klapka průměr 160 | ks | 1 | 0 | 0 | 0 | 0 |  | 0 |  |  |  |  | 0 | 4
145 | 116 | Tlumič hluku kruhový 160/900 | ks | 1 | 0 | 0 | 0 | 0 |  | 0 |  |  |  |  | 0 | 4
146 | 117 | Plastový talířový ventil odvodní s montážním | ks | 3 | 0 | 0 | 0 | 0 |  | 0 |  |  |  |  | 0 | 4
147 | 118 | Kruhové potrubí z pozink. plechu | bm | 1 | 0 | 0 | 0 | 0 |  | 0 |  |  |  |  | 0 | 4
148 | 119 | o 125 | bm | 2 | 0 | 0 | 0 | 0 |  | 0 |  |  |  |  | 0 | 4
149 | 120 | Koleno 90° o 125 | ks | 1 | 0 | 0 | 0 | 0 |  | 0 |  |  |  |  | 0 | 4
150 | 121 | Odbočka jednostranná 90° 160/125 | ks | 1 | 0 | 0 | 0 | 0 |  | 0 |  |  |  |  | 0 | 4
151 | 122 | Odbočka jednostranná 90° 125/125 | ks | 1 | 0 | 0 | 0 | 0 |  | 0 |  |  |  |  | 0 | 4
152 | 123 | Rozebrání dlažeb z drobných kostek v kam. Těžené | m2 | 1 | 0 | 0 |  | 0 |  | 0 |  |  |  |  | 0 | 37
153 | 124 | Ohebná hadice průměr 125 | bm | 2 | 0 | 0 | 0 | 0 |  | 0 |  |  |  |  | 0 | 4
154 | 125 | Rozebrání dlažeb z drobných kostek v kam. Těžené | m2 | 1 | 0 | 0 |  | 0 |  | 0 |  |  |  |  | 0 | 45
155 | 126 | Stavební výpomocné práce (Prostupy, ...) | kpl | 1 | 0 | 0 | 0 | 0 |  | 0 |  |  |  |  | 0 | 4
156 | 127 | Kompletní montáž | kpl | 1 | 0 | 0 | 0 | 0 |  | 0 |  |  |  |  | 0 | 4
|  | Kompletní montáž, včetně zprovoznění, zaregulování, protokolu o zaregulování. Předání díla včetně veškeré průvodně technické dokumentace a dokumentace skutečného provedení. | [8 empty] | Kompletní montáž, včetně zprovoznění, zaregulování, protokolu o zaregulování. Předání díla včetně veškeré průvodně technické dokumentace a dokumentace skutečného provedení.
y | M04 | VZT 4.01 - Větrání WC dívky |  |  |  | 0 |  | 0 |  | 0 |  | 0 | 0 | 0
x | M05 | VZT 5.01 - Větrání úklid
157 | VZT-5.01 | Potrubní ventilátor průměr 125 s doběhem | ks | 1 | 0 | 0 | 0 | 0 |  | 0 |  |  |  |  | 0 | 4
158 | 128 | Rozebrání dlažeb z drobných kostek v kam. Těžené | m2 | 2 | 0 | 0 |  | 0 |  | 0 |  |  |  |  | 0 | 36
159 | 129 | Zpětná klapka průměr 125 | ks | 1 | 0 | 0 | 0 | 0 |  | 0 |  |  |  |  | 0 | 4
160 | 130 | Rozebrání dlažeb z drobných kostek v kam. Těžené | m2 | 1 | 0 | 0 |  | 0 |  | 0 |  |  |  |  | 0 | 63
161 | 131 | Plastový talířový ventil odvodní s montážním | ks | 1 | 0 | 0 | 0 | 0 |  | 0 |  |  |  |  | 0 | 4
162 | 132 | Kruhové potrubí z pozink. plechu | bm | 3 | 0 | 0 | 0 | 0 |  | 0 |  |  |  |  | 0 | 4
163 | 133 | Koleno 90° o 125 | ks | 1 | 0 | 0 | 0 | 0 |  | 0 |  |  |  |  | 0 | 4
164 | 134 | Přechod osový krátký 160/125 | ks | 1 | 0 | 0 | 0 | 0 |  | 0 |  |  |  |  | 0 | 4
165 | 135 | Ohebná hadice průměr 125 | bm | 1 | 0 | 0 | 0 | 0 |  | 0 |  |  |  |  | 0 | 4
166 | 136 | Montážní,spojovací, těsníci, pomocný materiál. | kpl | 1 | 0 | 0 | 0 | 0 |  | 0 |  |  |  |  | 0 | 4
167 | 137 | Stavební výpomocné práce (Prostupy, ...) | kpl | 1 | 0 | 0 | 0 | 0 |  | 0 |  |  |  |  | 0 | 4
168 | 138 | Kompletní montáž | kpl | 1 | 0 | 0 | 0 | 0 |  | 0 |  |  |  |  | 0 | 4
|  | Kompletní montáž, včetně zprovoznění, zaregulování, protokolu o zaregulování. Předání díla včetně veškeré průvodně technické dokumentace a dokumentace skutečného provedení. | [8 empty] | Kompletní montáž, včetně zprovoznění, zaregulování, protokolu o zaregulování. Předání díla včetně veškeré průvodně technické dokumentace a dokumentace skutečného provedení.
y | M05 | VZT 5.01 - Větrání úklid |  |  |  | 0 |  | 0 |  | 0 |  | 0 | 0 | 0
x | M06 | VZT 6.01 - Větrání WC chlapci
169 | VZT-6.01 | Potrubní ventilátor průměr 160 s doběhem | ks | 1 | 0 | 0 | 0 | 0 |  | 0 |  |  |  |  | 0 | 4
170 | 139 | Spojovací manžeta průměr 160 | ks | 2 | 0 | 0 | 0 | 0 |  | 0 |  |  |  |  | 0 | 4
171 | 140 | Zpětná klapka průměr 160 | ks | 1 | 0 | 0 | 0 | 0 |  | 0 |  |  |  |  | 0 | 4
172 | 141 | Tlumič hluku kruhový 160/900 | ks | 1 | 0 | 0 | 0 | 0 |  | 0 |  |  |  |  | 0 | 4
173 | 142 | Plastový talířový ventil odvodní s montážním | ks | 4 | 0 | 0 | 0 | 0 |  | 0 |  |  |  |  | 0 | 4
174 | 143 | Kruhové potrubí z pozink. plechu | bm | 8 | 0 | 0 | 0 | 0 |  | 0 |  |  |  |  | 0 | 4
175 | 144 | o 160 | bm | 1 | 0 | 0 | 0 | 0 |  | 0 |  |  |  |  | 0 | 4
176 | 145 | o 125 | bm | 4 | 0 | 0 | 0 | 0 |  | 0 |  |  |  |  | 0 | 4
177 | 146 | Koleno 90° o 200 | ks | 3 | 0 | 0 | 0 | 0 |  | 0 |  |  |  |  | 0 | 4
178 | 147 | Koleno 90° o 160 | ks | 2 | 0 | 0 | 0 | 0 |  | 0 |  |  |  |  | 0 | 4
179 | 148 | Koleno 90° o 125 | ks | 2 | 0 | 0 | 0 | 0 |  | 0 |  |  |  |  | 0 | 4
180 | 149 | Odbočka jednostranná 90° 200/200 | ks | 1 | 0 | 0 | 0 | 0 |  | 0 |  |  |  |  | 0 | 4
181 | 150 | Odbočka jednostranná 90° 200/160 | ks | 1 | 0 | 0 | 0 | 0 |  | 0 |  |  |  |  | 0 | 4
182 | 151 | Odbočka jednostranná 90° 160/125 | ks | 1 | 0 | 0 | 0 | 0 |  | 0 |  |  |  |  | 0 | 4
183 | 152 | Odbočka jednostranná 90° 125/125 | ks | 2 | 0 | 0 | 0 | 0 |  | 0 |  |  |  |  | 0 | 4
184 | 153 | Přechod osový krátký 160/125 | ks | 1 | 0 | 0 | 0 | 0 |  | 0 |  |  |  |  | 0 | 4
185 | 154 | Ohebná hadice průměr 125 | bm | 5 | 0 | 0 | 0 | 0 |  | 0 |  |  |  |  | 0 | 4
186 | 155 | Montážní,spojovací, těsníci, pomocný materiál. | kpl | 1 | 0 | 0 | 0 | 0 |  | 0 |  |  |  |  | 0 | 4
187 | 156 | Stavební výpomocné práce (Prostupy, ...) | kpl | 1 | 0 | 0 | 0 | 0 |  | 0 |  |  |  |  | 0 | 4
188 | 157 | Kompletní montáž | kpl | 1 | 0 | 0 | 0 | 0 |  | 0 |  |  |  |  | 0 | 4
|  | Kompletní montáž, včetně zprovoznění, zaregulování, protokolu o zaregulování. Předání díla včetně veškeré průvodně technické dokumentace a dokumentace skutečného provedení. | [8 empty] | Kompletní montáž, včetně zprovoznění, zaregulování, protokolu o zaregulování. Předání díla včetně veškeré průvodně technické dokumentace a dokumentace skutečného provedení.
y | M06 | VZT 6.01 - Větrání WC chlapci |  |  |  | 0 |  | 0 |  | 0 |  | 0 | 0 | 0
x | M07 | VZT 7.01 - Větrání WC dívky
189 | VZT-7.01 | Potrubní ventilátor průměr 160 s doběhem | ks | 1 | 0 | 0 | 0 | 0 |  | 0 |  |  |  |  | 0 | 4
190 | 158 | Spojovací manžeta průměr 160 | ks | 2 | 0 | 0 | 0 | 0 |  | 0 |  |  |  |  | 0 | 4
191 | 159 | Zpětná klapka průměr 160 | ks | 1 | 0 | 0 | 0 | 0 |  | 0 |  |  |  |  | 0 | 4
192 | 160 | Tlumič hluku kruhový 160/900 | ks | 1 | 0 | 0 | 0 | 0 |  | 0 |  |  |  |  | 0 | 4
193 | 161 | Plastový talířový ventil odvodní s montážním | ks | 3 | 0 | 0 | 0 | 0 |  | 0 |  |  |  |  | 0 | 4
194 | 162 | Kruhové potrubí z pozink. plechu | bm | 5 | 0 | 0 | 0 | 0 |  | 0 |  |  |  |  | 0 | 4
195 | 163 | o 125 | bm | 2 | 0 | 0 | 0 | 0 |  | 0 |  |  |  |  | 0 | 4
196 | 164 | Rozebrání dlažeb z drobných kostek v kam. Těžené | m2 | 1 | 0 | 0 |  | 0 |  | 0 |  |  |  |  | 0 | 35
197 | 165 | Koleno 90° o 125 | ks | 2 | 0 | 0 | 0 | 0 |  | 0 |  |  |  |  | 0 | 4
198 | 166 | Odbočka jednostranná 90° 160/160 | ks | 1 | 0 | 0 | 0 | 0 |  | 0 |  |  |  |  | 0 | 4
199 | 167 | Odbočka jednostranná 90° 160/125 | ks | 1 | 0 | 0 | 0 | 0 |  | 0 |  |  |  |  | 0 | 4
200 | 168 | Odbočka jednostranná 90° 125/125 | ks | 1 | 0 | 0 | 0 | 0 |  | 0 |  |  |  |  | 0 | 4
201 | 169 | Přechod osový krátký 200/160 | ks | 1 | 0 | 0 | 0 | 0 |  | 0 |  |  |  |  | 0 | 4
202 | 170 | Přechod osový krátký 160/125 | ks | 1 | 0 | 0 | 0 | 0 |  | 0 |  |  |  |  | 0 | 4
203 | 171 | Ohebná hadice průměr 125 | bm | 3 | 0 | 0 | 0 | 0 |  | 0 |  |  |  |  | 0 | 4
204 | 172 | Montážní,spojovací, těsníci, pomocný materiál. | kpl | 1 | 0 | 0 | 0 | 0 |  | 0 |  |  |  |  | 0 | 4
205 | 173 | Stavební výpomocné práce (Prostupy, ...) | kpl | 1 | 0 | 0 | 0 | 0 |  | 0 |  |  |  |  | 0 | 4
206 | 174 | Rozebrání dlažeb z drobných kostek v kam. Těžené | m2 | 1 | 0 | 0 |  | 0 |  | 0 |  |  |  |  | 0 | 161
|  | Kompletní montáž, včetně zprovoznění, zaregulování, protokolu o zaregulování. Předání díla včetně veškeré průvodně technické dokumentace a dokumentace skutečného provedení. | [8 empty] | Kompletní montáž, včetně zprovoznění, zaregulování, protokolu o zaregulování. Předání díla včetně veškeré průvodně technické dokumentace a dokumentace skutečného provedení.
y | M07 | VZT 7.01 - Větrání WC dívky |  |  |  | 0 |  | 0 |  | 0 |  | 0 | 0 | 0
x | M08 | VZT 8.01 - Větrání WC imobilní
207 | VZT-8.01 | Rozebrání dlažeb z drobných kostek v kam. Těžené | m2 | 1 | 0 | 0 |  | 0 |  | 0 |  |  |  |  | 0 | 44
208 | 175 | Spojovací manžeta průměr 125 | ks | 2 | 0 | 0 | 0 | 0 |  | 0 |  |  |  |  | 0 | 4
209 | 176 | Zpětná klapka průměr 125 | ks | 1 | 0 | 0 | 0 | 0 |  | 0 |  |  |  |  | 0 | 4
210 | 177 | Tlumič hluku kruhový 125/900 | ks | 1 | 0 | 0 | 0 | 0 |  | 0 |  |  |  |  | 0 | 4
211 | 178 | Plastový talířový ventil odvodní s montážním | ks | 1 | 0 | 0 | 0 | 0 |  | 0 |  |  |  |  | 0 | 4
212 | 179 | Kruhové potrubí z pozink. plechu | bm | 4 | 0 | 0 | 0 | 0 |  | 0 |  |  |  |  | 0 | 4
213 | 180 | Koleno 90° o 125 | ks | 4 | 0 | 0 | 0 | 0 |  | 0 |  |  |  |  | 0 | 4
214 | 181 | Odbočka jednostranná 90° 125/125 | ks | 1 | 0 | 0 | 0 | 0 |  | 0 |  |  |  |  | 0 | 4
215 | 182 | Přechod osový krátký 160/125 | ks | 1 | 0 | 0 | 0 | 0 |  | 0 |  |  |  |  | 0 | 4
216 | 183 | Ohebná hadice průměr 125 | bm | 1 | 0 | 0 | 0 | 0 |  | 0 |  |  |  |  | 0 | 4
217 | 184 | Montážní,spojovací, těsníci, pomocný materiál. | kpl | 1 | 0 | 0 | 0 | 0 |  | 0 |  |  |  |  | 0 | 4
218 | 185 | Stavební výpomocné práce (Prostupy, ...) | kpl | 1 | 0 | 0 | 0 | 0 |  | 0 |  |  |  |  | 0 | 4
219 | 186 | Kompletní montáž | kpl | 1 | 0 | 0 | 0 | 0 |  | 0 |  |  |  |  | 0 | 4
|  | Kompletní montáž, včetně zprovoznění, zaregulování, protokolu o zaregulování. Předání díla včetně veškeré průvodně technické dokumentace a dokumentace skutečného provedení. | [8 empty] | Kompletní montáž, včetně zprovoznění, zaregulování, protokolu o zaregulování. Předání díla včetně veškeré průvodně technické dokumentace a dokumentace skutečného provedení.
y | M08 | VZT 8.01 - Větrání WC imobilní |  |  |  | 0 |  | 0 |  | 0 |  | 0 | 0 | 0
x | M09 | VZT 9.01 - Větrání úklid
220 | VZT-9.01 | Rozebrání dlažeb z drobných kostek v kam. Těžené | m2 | 1 | 0 | 0 |  | 0 |  | 0 |  |  |  |  | 0 | 43
221 | 187 | Spojovací manžeta průměr 125 | ks | 2 | 0 | 0 | 0 | 0 |  | 0 |  |  |  |  | 0 | 4
222 | 188 | Zpětná klapka průměr 125 | ks | 1 | 0 | 0 | 0 | 0 |  | 0 |  |  |  |  | 0 | 4
223 | 189 | Tlumič hluku kruhový 125/900 | ks | 1 | 0 | 0 | 0 | 0 |  | 0 |  |  |  |  | 0 | 4
224 | 190 | Plastový talířový ventil odvodní s montážním | ks | 1 | 0 | 0 | 0 | 0 |  | 0 |  |  |  |  | 0 | 4
225 | 191 | Kruhové potrubí z pozink. plechu | bm | 3 | 0 | 0 | 0 | 0 |  | 0 |  |  |  |  | 0 | 4
226 | 192 | Koleno 90° o 125 | ks | 1 | 0 | 0 | 0 | 0 |  | 0 |  |  |  |  | 0 | 4
227 | 193 | Ohebná hadice průměr 125 | bm | 1 | 0 | 0 | 0 | 0 |  | 0 |  |  |  |  | 0 | 4
228 | 194 | Montážní,spojovací, těsníci, pomocný materiál. | kpl | 1 | 0 | 0 | 0 | 0 |  | 0 |  |  |  |  | 0 | 4
229 | 195 | Stavební výpomocné práce (Prostupy, ...) | kpl | 1 | 0 | 0 | 0 | 0 |  | 0 |  |  |  |  | 0 | 4
230 | 196 | Kompletní montáž | kpl | 1 | 0 | 0 | 0 | 0 |  | 0 |  |  |  |  | 0 | 4
|  | Kompletní montáž, včetně zprovoznění, zaregulování, protokolu o zaregulování. Předání díla včetně veškeré průvodně technické dokumentace a dokumentace skutečného provedení. | [8 empty] | Kompletní montáž, včetně zprovoznění, zaregulování, protokolu o zaregulování. Předání díla včetně veškeré průvodně technické dokumentace a dokumentace skutečného provedení.
y | M09 | VZT 9.01 - Větrání úklid |  |  |  | 0 |  | 0 |  | 0 |  | 0 | 0 | 0
x | M10 | VZT 10.01 - Větrání WC učitelé
231 | VZT-10.01 | Potrubní ventilátor průměr 125 s doběhem | ks | 1 | 0 | 0 | 0 | 0 |  | 0 |  |  |  |  | 0 | 4
232 | 197 | Spojovací manžeta průměr 125 | ks | 2 | 0 | 0 | 0 | 0 |  | 0 |  |  |  |  | 0 | 4
233 | 198 | Zpětná klapka průměr 125 | ks | 1 | 0 | 0 | 0 | 0 |  | 0 |  |  |  |  | 0 | 4
234 | 199 | Rozebrání dlažeb z drobných kostek v kam. Těžené | m2 | 2 | 0 | 0 |  | 0 |  | 0 |  |  |  |  | 0 | 128
235 | 200 | Plastový talířový ventil odvodní s montážním | ks | 2 | 0 | 0 | 0 | 0 |  | 0 |  |  |  |  | 0 | 4
236 | 201 | Kruhové potrubí z pozink. plechu | bm | 2 | 0 | 0 | 0 | 0 |  | 0 |  |  |  |  | 0 | 4
237 | 202 | Rozebrání dlažeb z drobných kostek v kam. Těžené | m2 | 1 | 0 | 0 |  | 0 |  | 0 |  |  |  |  | 0 | 153
238 | 203 | Odbočka jednostranná 90° 125/125 | ks | 1 | 0 | 0 | 0 | 0 |  | 0 |  |  |  |  | 0 | 4
239 | 204 | Přechod osový krátký 160/125 | ks | 1 | 0 | 0 | 0 | 0 |  | 0 |  |  |  |  | 0 | 4
240 | 205 | Ohebná hadice průměr 125 | bm | 2 | 0 | 0 | 0 | 0 |  | 0 |  |  |  |  | 0 | 4
241 | 206 | Montážní,spojovací, těsníci, pomocný materiál. | kpl | 1 | 0 | 0 | 0 | 0 |  | 0 |  |  |  |  | 0 | 4
242 | 207 | Stavební výpomocné práce (Prostupy, ...) | kpl | 1 | 0 | 0 | 0 | 0 |  | 0 |  |  |  |  | 0 | 4
243 | 208 | Kompletní montáž | kpl | 1 | 0 | 0 | 0 | 0 |  | 0 |  |  |  |  | 0 | 4
|  | Kompletní montáž, včetně zprovoznění, zaregulování, protokolu o zaregulování. Předání díla včetně veškeré průvodně technické dokumentace a dokumentace skutečného provedení. | [8 empty] | Kompletní montáž, včetně zprovoznění, zaregulování, protokolu o zaregulování. Předání díla včetně veškeré průvodně technické dokumentace a dokumentace skutečného provedení.
y | M10 | VZT 10.01 - Větrání WC učitelé |  |  |  | 0 |  | 0 |  | 0 |  | 0 | 0 | 0
x | M11 | VZT 11.01 - Větrání WC muži
244 | VZT-11.01 | Potrubní ventilátor průměr 125 s doběhem | ks | 1 | 0 | 0 | 0 | 0 |  | 0 |  |  |  |  | 0 | 4
245 | 209 | Spojovací manžeta průměr 125 | ks | 2 | 0 | 0 | 0 | 0 |  | 0 |  |  |  |  | 0 | 4
246 | 210 | Zpětná klapka průměr 125 | ks | 1 | 0 | 0 | 0 | 0 |  | 0 |  |  |  |  | 0 | 4
247 | 211 | Tlumič hluku kruhový 160/900 | ks | 1 | 0 | 0 | 0 | 0 |  | 0 |  |  |  |  | 0 | 4
248 | 212 | Plastový talířový ventil odvodní s montážním | ks | 4 | 0 | 0 | 0 | 0 |  | 0 |  |  |  |  | 0 | 4
249 | 213 | Kruhové potrubí z pozink. plechu | bm | 4 | 0 | 0 | 0 | 0 |  | 0 |  |  |  |  | 0 | 4
250 | 214 | o 125 | bm | 4 | 0 | 0 | 0 | 0 |  | 0 |  |  |  |  | 0 | 4
251 | 215 | Rozebrání dlažeb z drobných kostek v kam. Těžené | m2 | 1 | 0 | 0 |  | 0 |  | 0 |  |  |  |  | 0 | 42
252 | 216 | Odbočka jednostranná 90° 160/160 | ks | 1 | 0 | 0 | 0 | 0 |  | 0 |  |  |  |  | 0 | 4
253 | 217 | Odbočka jednostranná 90° 160/125 | ks | 2 | 0 | 0 | 0 | 0 |  | 0 |  |  |  |  | 0 | 4
254 | 218 | Rozebrání dlažeb z drobných kostek v kam. Těžené | m2 | 2 | 0 | 0 |  | 0 |  | 0 |  |  |  |  | 0 | 39
255 | 219 | Přechod osový krátký 160/125 | ks | 2 | 0 | 0 | 0 | 0 |  | 0 |  |  |  |  | 0 | 4
256 | 220 | Rozebrání dlažeb z drobných kostek v kam. Těžené | m2 | 2 | 0 | 0 |  | 0 |  | 0 |  |  |  |  | 0 | 137
257 | 221 | Ohebná hadice průměr 125 | bm | 6 | 0 | 0 | 0 | 0 |  | 0 |  |  |  |  | 0 | 4
258 | 222 | Montážní,spojovací, těsníci, pomocný materiál. | kpl | 1 | 0 | 0 | 0 | 0 |  | 0 |  |  |  |  | 0 | 4
259 | 223 | Stavební výpomocné práce (Prostupy, ...) | kpl | 1 | 0 | 0 | 0 | 0 |  | 0 |  |  |  |  | 0 | 4
260 | 224 | Kompletní montáž | kpl | 1 | 0 | 0 | 0 | 0 |  | 0 |  |  |  |  | 0 | 4
|  | Kompletní montáž, včetně zprovoznění, zaregulování, protokolu o zaregulování. Předání díla včetně veškeré průvodně technické dokumentace a dokumentace skutečného provedení. | [8 empty] | Kompletní montáž, včetně zprovoznění, zaregulování, protokolu o zaregulování. Předání díla včetně veškeré průvodně technické dokumentace a dokumentace skutečného provedení.
y | M11 | VZT 11.01 - Větrání WC muži |  |  |  | 0 |  | 0 |  | 0 |  | 0 | 0 | 0
x | M12 | VZT 12.01 - Větrání WC ženy
261 | VZT-12.01 | Potrubní ventilátor průměr 125 s doběhem | ks | 1 | 0 | 0 | 0 | 0 |  | 0 |  |  |  |  | 0 | 4
262 | 225 | Spojovací manžeta průměr 125 | ks | 2 | 0 | 0 | 0 | 0 |  | 0 |  |  |  |  | 0 | 4
263 | 226 | Zpětná klapka průměr 125 | ks | 1 | 0 | 0 | 0 | 0 |  | 0 |  |  |  |  | 0 | 4
264 | 227 | Plastový talířový ventil odvodní s montážním | ks | 3 | 0 | 0 | 0 | 0 |  | 0 |  |  |  |  | 0 | 4
265 | 228 | Kruhové potrubí z pozink. plechu | bm | 2 | 0 | 0 | 0 | 0 |  | 0 |  |  |  |  | 0 | 4
266 | 229 | Rozebrání dlažeb z drobných kostek v kam. Těžené | m2 | 2 | 0 | 0 |  | 0 |  | 0 |  |  |  |  | 0 | 55
267 | 230 | Ohebná hadice průměr 125 | bm | 4 | 0 | 0 | 0 | 0 |  | 0 |  |  |  |  | 0 | 4
268 | 231 | Montážní,spojovací, těsníci, pomocný materiál. | kpl | 1 | 0 | 0 | 0 | 0 |  | 0 |  |  |  |  | 0 | 4
269 | 232 | Stavební výpomocné práce (Prostupy, ...) | kpl | 1 | 0 | 0 | 0 | 0 |  | 0 |  |  |  |  | 0 | 4
270 | 233 | Kompletní montáž | kpl | 1 | 0 | 0 | 0 | 0 |  | 0 |  |  |  |  | 0 | 4
|  | Kompletní montáž, včetně zprovoznění, zaregulování, protokolu o zaregulování. Předání díla včetně veškeré průvodně technické dokumentace a dokumentace skutečného provedení. | [8 empty] | Kompletní montáž, včetně zprovoznění, zaregulování, protokolu o zaregulování. Předání díla včetně veškeré průvodně technické dokumentace a dokumentace skutečného provedení.
y | M12 | VZT 12.01 - Větrání WC ženy |  |  |  | 0 |  | 0 |  | 0 |  | 0 | 0 | 0
x | M13 | VZT 13.01 - Větrání WC imobilní
271 | VZT-13.01 | Potrubní ventilátor průměr 125 s doběhem | ks | 1 | 0 | 0 | 0 | 0 |  | 0 |  |  |  |  | 0 | 4
272 | 234 | Spojovací manžeta průměr 125 | ks | 2 | 0 | 0 | 0 | 0 |  | 0 |  |  |  |  | 0 | 4
273 | 235 | Rozebrání dlažeb z drobných kostek v kam. Těžené | m2 | 1 | 0 | 0 |  | 0 |  | 0 |  |  |  |  | 0 | 34
274 | 236 | Plastový talířový ventil odvodní s montážním | ks | 1 | 0 | 0 | 0 | 0 |  | 0 |  |  |  |  | 0 | 4
275 | 237 | Kruhové potrubí z pozink. plechu | bm | 3 | 0 | 0 | 0 | 0 |  | 0 |  |  |  |  | 0 | 4
276 | 238 | Koleno 90° o 125 | ks | 1 | 0 | 0 | 0 | 0 |  | 0 |  |  |  |  | 0 | 4
277 | 239 | Ohebná hadice průměr 125 | bm | 2 | 0 | 0 | 0 | 0 |  | 0 |  |  |  |  | 0 | 4
278 | 240 | Montážní,spojovací, těsníci, pomocný materiál. | kpl | 1 | 0 | 0 | 0 | 0 |  | 0 |  |  |  |  | 0 | 4
279 | 241 | Stavební výpomocné práce (Prostupy, ...) | kpl | 1 | 0 | 0 | 0 | 0 |  | 0 |  |  |  |  | 0 | 4
280 | 242 | Kompletní montáž | kpl | 1 | 0 | 0 | 0 | 0 |  | 0 |  |  |  |  | 0 | 4
|  | Kompletní montáž, včetně zprovoznění, zaregulování, protokolu o zaregulování. Předání díla včetně veškeré průvodně technické dokumentace a dokumentace skutečného provedení. | [8 empty] | Kompletní montáž, včetně zprovoznění, zaregulování, protokolu o zaregulování. Předání díla včetně veškeré průvodně technické dokumentace a dokumentace skutečného provedení.
y | M13 | VZT 13.01 - Větrání WC imobilní |  |  |  | 0 |  | 0 |  | 0 |  | 0 | 0 | 0
z | Celkem za objekt |  |  |  |  | 0 |  | 0 |  | 0
Poznámky uchazeče k zadání

## 1 1.4.3
Položkové zadání
STAVEBNÍ OBJEKT (SO) |  |  | 1 Stavební objekty
Rozpočet (část objektu) |  |  | 1.4.3 Vytápění
P.č. | Číslo položky | Název položky | MJ | množství | cena / MJ | celkem (Kč) | Jednotková hmotnost | Celková hmotnost | Jednotková dem.hmot. | Celková dem.hmot.
x | 701 | Zdroj tepla - tepelné čerpadlo
1 | ÚT-1.01 | Tepelné čerpadlo vzduch/voda | ks | 1 | 0 | 0 | 0 | 0 |  | 0 |  |  |  |  | 0 | 2
|  | Výkon při A-7/W35: 14kW. El. příkon 5kW + 9kW vestavěný elektrokotel, zdroj napětí: 3x400V/50Hz | [8 empty] | Výkon při A-7/W35: 14kW. El. příkon 5kW + 9kW vestavěný elektrokotel, zdroj napětí: 3x400V/50Hz
2 | 001 | Originál VZT potrubí 900x900 (hlukově a tepelně | kpl | 1 | 0 | 0 | 0 | 0 |  | 0 |  |  |  |  | 0 | 2
3 | 002 | VZT potrubí pozink. 900x900 | m | 2 | 0 | 0 | 0 | 0 |  | 0 |  |  |  |  | 0 | 2
4 | 003 | VZT potrubí pozink. 900x900 - koleno 90° | m | 2 | 0 | 0 | 0 | 0 |  | 0 |  |  |  |  | 0 | 2
5 | 004 | čidla teploty | ks | 6 | 0 | 0 | 0 | 0 |  | 0 |  |  |  |  | 0 | 2
6 | 005 | Elektroinstalce ve strojovně | kpl | 1 | 0 | 0 | 0 | 0 |  | 0 |  |  |  |  | 0 | 2
|  | Prokabelování regulace s oběhovými čerpadly, se směšovacím ventilem a s čidly | [8 empty] | Prokabelování regulace s oběhovými čerpadly, se směšovacím ventilem a s čidly
7 | 006 | Akumulační nádrž - objem 400 litrů | ks | 1 | 0 | 0 | 0 | 0 |  | 0 |  |  |  |  | 0 | 2
8 | 007 | Zásobníkový ohřívač teplé vody pro tepelná | ks | 1 | 0 | 0 | 0 | 0 |  | 0 |  |  |  |  | 0 | 2
9 | ÚT-1.02 | Pomocné oběhové čerpadlo DN 32 - 60 | ks | 1 | 0 | 0 | 0 | 0 |  | 0 |  |  |  |  | 0 | 2
10 | ÚT-1.03 | Oběhové čerpadlo pro nabíjení TUV DN 25-40 | ks | 1 | 0 | 0 | 0 | 0 |  | 0 |  |  |  |  | 0 | 2
11 | 008 | Tlakoměr | ks | 1 | 0 | 0 | 0 | 0 |  | 0 |  |  |  |  | 0 | 2
12 | 009 | Pojistný ventil 5/4', otevírací přetlak 200 kPa | ks | 1 | 0 | 0 | 0 | 0 |  | 0 |  |  |  |  | 0 | 2
13 | 010 | Automatický odvzdušňovací ventil | ks | 2 | 0 | 0 | 0 | 0 |  | 0 |  |  |  |  | 0 | 2
14 | 011 | Kulový kohout DN32 | ks | 5 | 0 | 0 | 0 | 0 |  | 0 |  |  |  |  | 0 | 2
15 | 012 | Kulový kohout DN25 | ks | 4 | 0 | 0 | 0 | 0 |  | 0 |  |  |  |  | 0 | 2
16 | 013 | Zpětná klapka DN32 | ks | 1 | 0 | 0 | 0 | 0 |  | 0 |  |  |  |  | 0 | 2
17 | 014 | Zpětná klapka DN25 | ks | 1 | 0 | 0 | 0 | 0 |  | 0 |  |  |  |  | 0 | 2
18 | 015 | Filtr DN32 | ks | 1 | 0 | 0 | 0 | 0 |  | 0 |  |  |  |  | 0 | 2
19 | 016 | Filtr DN25 | ks | 1 | 0 | 0 | 0 | 0 |  | 0 |  |  |  |  | 0 | 2
20 | 017 | Šroubení a spojovací fitinky | kpl | 1 | 0 | 0 | 0 | 0 |  | 0 |  |  |  |  | 0 | 2
21 | 018 | Montáž tepelného čerpadla | kpl | 1 | 0 | 0 | 0 | 0 |  | 0 |  |  |  |  | 0 | 2
|  | konzultace a odsouhlasení projektu topení | [8 empty] | konzultace a odsouhlasení projektu topení
|  | konzultace a koordinace s dodavateli topení, stavebních prací, el. instalce | [8 empty] | konzultace a koordinace s dodavateli topení, stavebních prací, el. instalce
|  | elektro revizní zpráva | [8 empty] | elektro revizní zpráva
|  | doprava a přesun hmot | [8 empty] | doprava a přesun hmot
22 | 023 | Spuštění, zaregulování, zaškolení a topná zkouška | kpl | 1 | 0 | 0 | 0 | 0 |  | 0 |  |  |  |  | 0 | 2
y | 701 | Zdroj tepla - tepelné čerpadlo |  |  |  | 0 |  | 0 |  | 0 |  | 0 | 0 | 0
x | 702 | Zdroj tepla - technická místnost
23 | 024 | Expanzní nádoba, PN6, objem 50 litrů | ks | 1 | 0 | 0 | 0 | 0 |  | 0 |  |  |  |  | 0 | 2
24 | 025 | Připojovací uzavírací armatura se zajištěním k | ks | 1 | 0 | 0 | 0 | 0 |  | 0 |  |  |  |  | 0 | 2
25 | 026 | Tlakoměr | ks | 2 | 0 | 0 | 0 | 0 |  | 0 |  |  |  |  | 0 | 2
26 | 027 | Rozdělovač/sběrač pro připojení tří topných okruhů | ks | 1 | 0 | 0 | 0 | 0 |  | 0 |  |  |  |  | 0 | 2
27 | ÚT-2.01 | Oběhové čerpadlo pro směšovaný okruh podlahového | ks | 1 | 0 | 0 | 0 | 0 |  | 0 |  |  |  |  | 0 | 2
28 | ÚT-2.02 | 3-cestný směšovací ventil se servopohonem DN25 | ks | 1 | 0 | 0 | 0 | 0 |  | 0 |  |  |  |  | 0 | 2
29 | ÚT-3.01 | Oběhové čerpadlo pro nesměšovaný okruh otopných | ka | 1 | 0 | 0 | 0 | 0 |  | 0 |  |  |  |  | 0 | 2
30 | 028 | Automatický odvzdušňovací ventil | ks | 4 | 0 | 0 | 0 | 0 |  | 0 |  |  |  |  | 0 | 2
31 | 029 | Kulový kohout DN32 | ks | 8 | 0 | 0 | 0 | 0 |  | 0 |  |  |  |  | 0 | 2
32 | 030 | Kulový kohout DN20 | ks | 4 | 0 | 0 | 0 | 0 |  | 0 |  |  |  |  | 0 | 2
33 | 031 | Zpětná klapka DN32 | ks | 1 | 0 | 0 | 0 | 0 |  | 0 |  |  |  |  | 0 | 2
34 | 032 | Zpětná klapka DN20 | ks | 1 | 0 | 0 | 0 | 0 |  | 0 |  |  |  |  | 0 | 2
35 | 033 | Filtr DN32 | ks | 1 | 0 | 0 | 0 | 0 |  | 0 |  |  |  |  | 0 | 2
36 | 034 | Filtr DN20 | ks | 1 | 0 | 0 | 0 | 0 |  | 0 |  |  |  |  | 0 | 2
37 | 035 | Vypouštěcí kohout DN 15 | ks | 5 | 0 | 0 | 0 | 0 |  | 0 |  |  |  |  | 0 | 2
38 | 036 | Šroubení a spojovací fitinky | kpl | 1 | 0 | 0 | 0 | 0 |  | 0 |  |  |  |  | 0 | 2
39 | 037 | Montáž | kpl | 1 | 0 | 0 | 0 | 0 |  | 0 |  |  |  |  | 0 | 2
40 | 038 | Přesuny hmot | kpl | 1 | 0 | 0 | 0 | 0 |  | 0 |  |  |  |  | 0 | 2
y | 702 | Zdroj tepla - technická místnost |  |  |  | 0 |  | 0 |  | 0 |  | 0 | 0 | 0
x | 735 | Otopná tělesa
41 | 039 | Vypuštění vody ze stávajících otopných těles | ks | 4 | 0 | 0 | 0 | 0 |  | 0 |  |  |  |  | 0 | 2
42 | 040 | Demontáž stávajících otopných těles litinových | ks | 4 | 0 | 0 | 0 | 0 |  | 0 |  |  |  |  | 0 | 2
43 | 041 | Rozebrání dlažeb z drobných kostek v kam. Těžené | m2 | 1 | 0 | 0 |  | 0 |  | 0 |  |  |  |  | 0 | 43
44 | 042 | 1.01 – 22VK-090140 – VK 22 1400x900 (barva bílá) | ks | 1 | 0 | 0 | 0 | 0 |  | 0 |  |  |  |  | 0 | 2
|  | vč. Odvzdušnění a uchycení | [8 empty] | vč. Odvzdušnění a uchycení
45 | 043 | 1.07 – VK 22VK-090070 – VK 22 700x900 (barva bílá) | ks | 2 | 0 | 0 | 0 | 0 |  | 0 |  |  |  |  | 0 | 2
|  | vč. Odvzdušnění a uchycení | [8 empty] | vč. Odvzdušnění a uchycení
46 | 044 | 1.08 – VK 22VK-090050 – VK 22 500x900 (barva bílá) | ks | 1 | 0 | 0 | 0 | 0 |  | 0 |  |  |  |  | 0 | 2
|  | vč. Odvzdušnění a uchycení | [8 empty] | vč. Odvzdušnění a uchycení
47 | 045 | 1.12 – VK 22VK-090060 – VK 22 600x900 (barva bílá) | ks | 1 | 0 | 0 | 0 | 0 |  | 0 |  |  |  |  | 0 | 2
|  | vč. Odvzdušnění a uchycení | [8 empty] | vč. Odvzdušnění a uchycení
48 | 046 | 1.13 – VK 21VK-060050 – VK 21 500x600 (barva bílá) | ks | 1 | 0 | 0 | 0 | 0 |  | 0 |  |  |  |  | 0 | 2
|  | vč. Odvzdušnění a uchycení | [8 empty] | vč. Odvzdušnění a uchycení
49 | 047 | 1.14 – VK 21VK-060050 – VK 21 500x600 (barva bílá) | ks | 1 | 0 | 0 | 0 | 0 |  | 0 |  |  |  |  | 0 | 2
|  | vč. Odvzdušnění a uchycení | [8 empty] | vč. Odvzdušnění a uchycení
50 | 048 | 1.19 – VK 21VK-090070 – VK 21 700x900 (barva bílá) | ks | 1 | 0 | 0 | 0 | 0 |  | 0 |  |  |  |  | 0 | 2
|  | vč. Odvzdušnění a uchycení | [8 empty] | vč. Odvzdušnění a uchycení
51 | 049 | 1.25 – VK 21VK-050050 – VK 21 500x500 (barva bílá) | ks | 1 | 0 | 0 | 0 | 0 |  | 0 |  |  |  |  | 0 | 2
|  | vč. Odvzdušnění a uchycení | [8 empty] | vč. Odvzdušnění a uchycení
52 | 050 | 1.26 – VK 21VK-050050 – VK 21 500x500 (barva bílá) | ks | 1 | 0 | 0 | 0 | 0 |  | 0 |  |  |  |  | 0 | 2
|  | vč. Odvzdušnění a uchycení | [8 empty] | vč. Odvzdušnění a uchycení
53 | 051 | 1.27 – VK 21VK-050050 – VK 21 500x500 (barva bílá) | ks | 1 | 0 | 0 | 0 | 0 |  | 0 |  |  |  |  | 0 | 2
|  | vč. Odvzdušnění a uchycení | [8 empty] | vč. Odvzdušnění a uchycení
54 | 052 | Regulační a uzavírací připojovací šroubení H | ks | 11 | 0 | 0 | 0 | 0 |  | 0 |  |  |  |  | 0 | 2
55 | 053 | Svěrná šroubení pro připojení měděných trubek | ks | 22 | 0 | 0 | 0 | 0 |  | 0 |  |  |  |  | 0 | 2
56 | 054 | Termostatická hlavice | ks | 11 | 0 | 0 | 0 | 0 |  | 0 |  |  |  |  | 0 | 2
57 | ÚT-4.01 | Elektrické přímotopné těleso 369x451x78mm - příkon | ks | 1 | 0 | 0 | 0 | 0 |  | 0 |  |  |  |  | 0 | 2
58 | ÚT-5.01 | Elektrické přímotopné těleso 443x451x78mm - příkon | ks | 1 | 0 | 0 | 0 | 0 |  | 0 |  |  |  |  | 0 | 2
59 | ÚT-6.01 | Elektrické přímotopné těleso 443x451x78mm - příkon | ks | 1 | 0 | 0 | 0 | 0 |  | 0 |  |  |  |  | 0 | 2
60 | 055 | Montáž | kpl | 1 | 0 | 0 | 0 | 0 |  | 0 |  |  |  |  | 0 | 2
61 | 056 | Přesuny hmot | kpl | 1 | 0 | 0 | 0 | 0 |  | 0 |  |  |  |  | 0 | 2
y | 735 | Otopná tělesa |  |  |  | 0 |  | 0 |  | 0 |  | 0 | 0 | 0
x | 733 | Rozvod potrubí
62 | 057 | Demontáž potrubí z ocelových trubek | m | 20 | 0 | 0 | 0 | 0 |  | 0 |  |  |  |  | 0 | 2
63 | 058 | Přesun vybouraných hmot | kpl | 1 | 0 | 0 | 0 | 0 |  | 0 |  |  |  |  | 0 | 2
64 | 059 | Zaslepení stávajícího potrubí | ks | 2 | 0 | 0 | 0 | 0 |  | 0 |  |  |  |  | 0 | 2
65 | 060 | Měděné potrubí | m | 125 | 0 | 0 | 0 | 0 |  | 0 |  |  |  |  | 0 | 2
66 | 061 | Cu 18x1 | m | 40 | 0 | 0 | 0 | 0 |  | 0 |  |  |  |  | 0 | 2
67 | 062 | Cu 22x1 | m | 30 | 0 | 0 | 0 | 0 |  | 0 |  |  |  |  | 0 | 2
68 | 063 | Cu 28x1 | m | 70 | 0 | 0 | 0 | 0 |  | 0 |  |  |  |  | 0 | 2
69 | 064 | Cu 35x1.5 | m | 35 | 0 | 0 | 0 | 0 |  | 0 |  |  |  |  | 0 | 2
70 | 065 | Spojovací fitinky | kpl | 1 | 0 | 0 | 0 | 0 |  | 0 |  |  |  |  | 0 | 2
71 | 066 | Montáž | kpl | 1 | 0 | 0 | 0 | 0 |  | 0 |  |  |  |  | 0 | 2
72 | 067 | Přesuny hmot | kpl | 1 | 0 | 0 | 0 | 0 |  | 0 |  |  |  |  | 0 | 2
y | 733 | Rozvod potrubí |  |  |  | 0 |  | 0 |  | 0 |  | 0 | 0 | 0
x | 736 | Podlahové vytápění
73 | 068 | Plastové potrubí s kyslíkovou byriérou 16x2mm | m | 1475 | 0 | 0 | 0 | 0 |  | 0 |  |  |  |  | 0 | 2
74 | RZ1 | Rozdělovač s průtokoměry - 6 topných okruhů | ks | 1 | 0 | 0 | 0 | 0 |  | 0 |  |  |  |  | 0 | 2
|  | vč. průtokoměrů s integrovaným uzávěrem na přívodu | [8 empty] | vč. průtokoměrů s integrovaným uzávěrem na přívodu
|  | vč. ventilů pro uzavření na odvodu | [8 empty] | vč. ventilů pro uzavření na odvodu
|  | vč. 2 kulových kohoutů | [8 empty] | vč. 2 kulových kohoutů
|  | vč. koncových dílů rozdělovače s odvzdušněním a plnícím kohoutem | [8 empty] | vč. koncových dílů rozdělovače s odvzdušněním a plnícím kohoutem
75 | 073 | Skříň pod omítku | ks | 1 | 0 | 0 | 0 | 0 |  | 0 |  |  |  |  | 0 | 2
76 | 074 | Svěrná šroubení pro připojení trubek alpex | ks | 12 | 0 | 0 | 0 | 0 |  | 0 |  |  |  |  | 0 | 2
77 | 075 | Elektrotermická hlavice 230V M30 x 1.5 - 1m - bez | ks | 6 | 0 | 0 | 0 | 0 |  | 0 |  |  |  |  | 0 | 2
78 | RZ2 | Rozdělovač s průtokoměry - 8 topných okruhů | ks | 1 | 0 | 0 | 0 | 0 |  | 0 |  |  |  |  | 0 | 2
|  | vč. průtokoměrů s integrovaným uzávěrem na přívodu | [8 empty] | vč. průtokoměrů s integrovaným uzávěrem na přívodu
|  | vč. ventilů pro uzavření na odvodu | [8 empty] | vč. ventilů pro uzavření na odvodu
|  | vč. 2 kulových kohoutů | [8 empty] | vč. 2 kulových kohoutů
|  | vč. koncových dílů rozdělovače s odvzdušněním a plnícím kohoutem | [8 empty] | vč. koncových dílů rozdělovače s odvzdušněním a plnícím kohoutem
79 | 080 | Skříň pod omítku | ks | 1 | 0 | 0 | 0 | 0 |  | 0 |  |  |  |  | 0 | 2
80 | 081 | Rozebrání dlažeb z drobných kostek v kam. Těžené | m2 | 16 | 0 | 0 |  | 0 |  | 0 |  |  |  |  | 0 | 44
81 | 082 | Elektrotermická hlavice 230V M30 x 1.5 - 1m - bez | ks | 8 | 0 | 0 | 0 | 0 |  | 0 |  |  |  |  | 0 | 2
82 | 083 | Systémová izolační deska s ochranou fólií s 30mm | m2 | 282 | 0 | 0 | 0 | 0 |  | 0 |  |  |  |  | 0 | 2
83 | 084 | Okrajová dilatační páska | m | 237 | 0 | 0 | 0 | 0 |  | 0 |  |  |  |  | 0 | 2
84 | 085 | Rozebrání dlažeb z drobných kostek v kam. Těžené | m2 | 1 | 0 | 0 |  | 0 |  | 0 |  |  |  |  | 0 | 78
85 | 086 | Montáž podlahového vytápění | kpl | 1 | 0 | 0 | 0 | 0 |  | 0 |  |  |  |  | 0 | 2
86 | 087 | Přesuny hmot | kpl | 1 | 0 | 0 | 0 | 0 |  | 0 |  |  |  |  | 0 | 2
y | 736 | Podlahové vytápění |  |  |  | 0 |  | 0 |  | 0 |  | 0 | 0 | 0
x | 713 | Izolace tepelné
87 | 088 | Tepelně izolační hadice tl. 13 mm | m | 125 | 0 | 0 | 0 | 0 |  | 0 |  |  |  |  | 0 | 2
88 | 089 | vnitřní průměr 18 | m | 40 | 0 | 0 | 0 | 0 |  | 0 |  |  |  |  | 0 | 2
89 | 090 | Rozebrání dlažeb z drobných kostek v kam. Těžené | m2 | 30 | 0 | 0 |  | 0 |  | 0 |  |  |  |  | 0 | 34
90 | 091 | Rozebrání dlažeb z drobných kostek v kam. Těžené | m2 | 70 | 0 | 0 |  | 0 |  | 0 |  |  |  |  | 0 | 57
91 | 092 | vnitřní průměr 35 | m | 35 | 0 | 0 | 0 | 0 |  | 0 |  |  |  |  | 0 | 2
92 | 093 | Montáž | kpl | 1 | 0 | 0 | 0 | 0 |  | 0 |  |  |  |  | 0 | 2
93 | 094 | Přesuny hmot | kpl | 1 | 0 | 0 | 0 | 0 |  | 0 |  |  |  |  | 0 | 2
y | 713 | Izolace tepelné |  |  |  | 0 |  | 0 |  | 0 |  | 0 | 0 | 0
x | 799 | Ostatní
94 | 095 | Vysekání rýh do cihelného zdiva | kpl. | 11 | 0 | 0 | 0 | 0 |  | 0 |  |  |  |  | 0 | 2
95 | 096 | Topná zkouška | kpl. | 1 | 0 | 0 | 0 | 0 |  | 0 |  |  |  |  | 0 | 2
96 | 097 | Seřízení a uvedení do provozu | kpl. | 1 | 0 | 0 | 0 | 0 |  | 0 |  |  |  |  | 0 | 2
y | 799 | Ostatní |  |  |  | 0 |  | 0 |  | 0 |  | 0 | 0 | 0
z | Celkem za objekt |  |  |  |  | 0 |  | 0 |  | 0
Poznámky uchazeče k zadání

## 1 1.4.4_1
Položkové zadání
STAVEBNÍ OBJEKT (SO) |  |  | 1 Stavební objekty
Rozpočet (část objektu) |  |  | 1.4.4_1 El. silnoproud, bleskosvod
P.č. | Číslo položky | Název položky | MJ | množství | cena / MJ | celkem (Kč) | Jednotková hmotnost | Celková hmotnost | Jednotková dem.hmot. | Celková dem.hmot.
x | 9 | Ostatní konstrukce, bourání
1 | 9-R001 | Zednické výpomoci | soubor | 1 | 0 | 0 | 0 | 0 |  | 0 |  |  |  |  | 0 | 1
|  | Zaplnění nebo zazdění rýh, kapes a prostupů jejichž kubatura se neodečítá od kubatury zdiva. | [8 empty] | Zaplnění nebo zazdění rýh, kapes a prostupů jejichž kubatura se neodečítá od kubatury zdiva.
|  | Dodání, osazení, zazdění, zabetonovní a zalití špalíků a latí. | [8 empty] | Dodání, osazení, zazdění, zabetonovní a zalití špalíků a latí.
|  | Vynechání nebo vysekání nik pro rozvaděče a pro stoupací, průchozí a jiné manipulační skříně. | [8 empty] | Vynechání nebo vysekání nik pro rozvaděče a pro stoupací, průchozí a jiné manipulační skříně.
|  | Osazení, zazdění nebo zabetonovánístoupacích, průchozích a jiných manipulačních skříní. | [8 empty] | Osazení, zazdění nebo zabetonovánístoupacích, průchozích a jiných manipulačních skříní.
|  | Zazdění nebo zabetonování prostupů ve zdech a stropech. | [8 empty] | Zazdění nebo zabetonování prostupů ve zdech a stropech.
y | 9 | Ostatní konstrukce, bourání |  |  |  | 0 |  | 0 |  | 0 |  | 0 | 0 | 0
x | M21 | Elektromontáže
2 | 201 | KU 68-1902 KRABICE ODBOČNÁ | ks | 48 | 0 | 0 | 0 | 0 |  | 0 |  |  |  |  | 0 | 4
|  | Osvětlení | [8 empty] | Osvětlení
3 | 202 | KP 67/3 KRABICE PŘÍSTROJOVÁ | ks | 44 | 0 | 0 | 0 | 0 |  | 0 |  |  |  |  | 0 | 4
|  | Osvětlení | [8 empty] | Osvětlení
4 | 204 | Svorkovnice krabicová | ks | 60 | 0 | 0 | 0 | 0 |  | 0 |  |  |  |  | 0 | 4
|  | Osvětlení | [8 empty] | Osvětlení
5 | 205 | Svorkovnice krabicová | ks | 280 | 0 | 0 | 0 | 0 |  | 0 |  |  |  |  | 0 | 4
|  | Osvětlení | [8 empty] | Osvětlení
6 | 206 | Svorkovnice krabicová | ks | 150 | 0 | 0 | 0 | 0 |  | 0 |  |  |  |  | 0 | 4
|  | Osvětlení | [8 empty] | Osvětlení
7 | 207 | Svorka Scotchlok UR-2, 656-610 | ks | 130 | 0 | 0 | 0 | 0 |  | 0 |  |  |  |  | 0 | 4
|  | Osvětlení | [8 empty] | Osvětlení
8 | 208 | 3559-A01345 Přístroj spínače jednopólového | ks | 17 | 0 | 0 | 0 | 0 |  | 0 |  |  |  |  | 0 | 4
|  | (bezšroubové svorky); řazení 1, 1So (do hořlavých podkladů A2 až F) | [8 empty] | (bezšroubové svorky); řazení 1, 1So (do hořlavých podkladů A2 až F)
|  | Osvětlení | [8 empty] | Osvětlení
9 | 209 | 3559-A05345 Přístroj přepínače sériového | ks | 1 | 0 | 0 | 0 | 0 |  | 0 |  |  |  |  | 0 | 4
|  | (bezšroubové svorky); řazení 5 (do hořlavých podkladů A2 až F) | [8 empty] | (bezšroubové svorky); řazení 5 (do hořlavých podkladů A2 až F)
|  | Osvětlení | [8 empty] | Osvětlení
10 | 210 | 3559-A52345 Přístroj přepínače střídavého | ks | 2 | 0 | 0 | 0 | 0 |  | 0 |  |  |  |  | 0 | 4
|  | řazení 6+6 (6+1, 5B) | [8 empty] | řazení 6+6 (6+1, 5B)
|  | Osvětlení | [8 empty] | Osvětlení
11 | 213 | C-WS-0400R-Time, bílá/bílá, CIB, Ovladač s | ks | 24 | 0 | 0 | 0 | 0 |  | 0 |  |  |  |  | 0 | 4
|  | 4 tlačítka, 1x interní teplota, vč. děleného krytu | [8 empty] | 4 tlačítka, 1x interní teplota, vč. děleného krytu
|  | Osvětlení | [8 empty] | Osvětlení
12 | 214 | C-IT-0100H-P, CIB, Snímač teploty -30°C až +80°C, | ks | 1 | 0 | 0 | 0 | 0 |  | 0 |  |  |  |  | 0 | 4
|  | Osvětlení | [8 empty] | Osvětlení
13 | 217 | PD3-1C-ZP Detektor pohybu 360° B.E.G. LUXOMAT | ks | 13 | 0 | 0 | 0 | 0 |  | 0 |  |  |  |  | 0 | 4
|  | Osvětlení | [8 empty] | Osvětlení
14 | 218 | PD3-1C-ZP Detektor pohybu 360° B.E.G. LUXOMAT | ks | 4 | 0 | 0 | 0 | 0 |  | 0 |  |  |  |  | 0 | 4
|  | Osvětlení | [8 empty] | Osvětlení
15 | 219 | Rozebrání dlažeb z drobných kostek v kam. Těžené | m2 | 92.4 | 0 | 0 |  | 0 |  | 0 |  |  |  |  | 0 | 29
|  | Osvětlení | [8 empty] | Osvětlení
16 | 220 | CYKY-J 3x1.5 , pevně | m | 427 | 0 | 0 | 0 | 0 |  | 0 |  |  |  |  | 0 | 4
|  | Osvětlení | [8 empty] | Osvětlení
17 | 221 | CYKY-J 5x1.5 , pevně | m | 449 | 0 | 0 | 0 | 0 |  | 0 |  |  |  |  | 0 | 4
|  | Osvětlení | [8 empty] | Osvětlení
18 | 222 | JYTY-O 2x1 mm , pevně | m | 67 | 0 | 0 | 0 | 0 |  | 0 |  |  |  |  | 0 | 4
|  | Osvětlení | [8 empty] | Osvětlení
19 | 223 | J-Y(St)Y 2x2x0,8 , zatažení | m | 155 | 0 | 0 | 0 | 0 |  | 0 |  |  |  |  | 0 | 4
|  | Osvětlení | [8 empty] | Osvětlení
20 | 225 | Montáž vnitřních svítidel | ks | 213 | 0 | 0 | 0 | 0 |  | 0 |  |  |  |  | 0 | 4
|  | Osvětlení | [8 empty] | Osvětlení
21 | 227 | 2031/ 8 Příchytka OBO-GRIP PP, šedá, vel. 8, vč. | ks | 75 | 0 | 0 | 0 | 0 |  | 0 |  |  |  |  | 0 | 4
|  | Osvětlení | [8 empty] | Osvětlení
22 | 228 | 2031/15 Příchytka OBO-GRIP PP, šedá, vel. 15, | ks | 40 | 0 | 0 | 0 | 0 |  | 0 |  |  |  |  | 0 | 4
|  | Osvětlení | [8 empty] | Osvětlení
23 | 301 | KO 125 KRABICE ODBOČNÁ | ks | 3 | 0 | 0 | 0 | 0 |  | 0 |  |  |  |  | 0 | 4
|  | Zásuvky | [8 empty] | Zásuvky
24 | 302 | KO 97/5 KRABICE ODBOČNÁ | ks | 6 | 0 | 0 | 0 | 0 |  | 0 |  |  |  |  | 0 | 4
|  | Zásuvky | [8 empty] | Zásuvky
25 | 303 | KP 67/3 KRABICE PŘÍSTROJOVÁ | ks | 192 | 0 | 0 | 0 | 0 |  | 0 |  |  |  |  | 0 | 4
|  | Zásuvky | [8 empty] | Zásuvky
26 | 304 | KPR 68 krabice univezální - hluboká | ks | 18 | 0 | 0 | 0 | 0 |  | 0 |  |  |  |  | 0 | 4
|  | Zásuvky | [8 empty] | Zásuvky
27 | 305 | HM 8/1 HMOŽDINKA 8/1 | ks | 8 | 0 | 0 | 0 | 0 |  | 0 |  |  |  |  | 0 | 4
|  | Zásuvky | [8 empty] | Zásuvky
28 | 306 | Svorkovnice krabicová | ks | 12 | 0 | 0 | 0 | 0 |  | 0 |  |  |  |  | 0 | 4
|  | Zásuvky | [8 empty] | Zásuvky
29 | 307 | Svorkovnice krabicová | ks | 36 | 0 | 0 | 0 | 0 |  | 0 |  |  |  |  | 0 | 4
|  | Zásuvky | [8 empty] | Zásuvky
30 | 308 | Svorkovnice krabicová | ks | 36 | 0 | 0 | 0 | 0 |  | 0 |  |  |  |  | 0 | 4
|  | Zásuvky | [8 empty] | Zásuvky
31 | 309 | 1425 TRUBKA OHEBNÁ - MONOFLEX 25 320N | m | 60 | 0 | 0 | 0 | 0 |  | 0 |  |  |  |  | 0 | 4
|  | Zásuvky | [8 empty] | Zásuvky
32 | 310 | Rozebrání dlažeb z drobných kostek v kam. Těžené | m2 | 95 | 0 | 0 |  | 0 |  | 0 |  |  |  |  | 0 | 178
|  | Zásuvky | [8 empty] | Zásuvky
33 | 311 | ARK - 211140 Žlab MERKUR 2 200/50 'GZ' - | m | 50 | 0 | 0 | 0 | 0 |  | 0 |  |  |  |  | 0 | 4
|  | Zásuvky | [8 empty] | Zásuvky
34 | 312 | ARK - 225220 Nosník NZMC 200 'SZ' (NZC 200) - pro | ks | 50 | 0 | 0 | 0 | 0 |  | 0 |  |  |  |  | 0 | 4
|  | Zásuvky | [8 empty] | Zásuvky
35 | 313 | ARK - 223010 Spojka SZM 1 'ŽZ' - pro spojení | ks | 100 | 0 | 0 | 0 | 0 |  | 0 |  |  |  |  | 0 | 4
|  | Zásuvky | [8 empty] | Zásuvky
36 | 314 | ARK - 219091 Hmoždinka M10x60 NYLON UH-L do dutých | Bal | 1 | 0 | 0 | 0 | 0 |  | 0 |  |  |  |  | 0 | 4
|  | Zásuvky | [8 empty] | Zásuvky
37 | 315 | ARK - 219510 Vrut M6x60 se 6-ti hranou hlavou 'GZ' | Bal | 1 | 0 | 0 | 0 | 0 |  | 0 |  |  |  |  | 0 | 4
|  | Zásuvky | [8 empty] | Zásuvky
38 | 316 | 5519E-A02357 01 Zásuvka jednonásobná (bezšroubové | ks | 167 | 0 | 0 | 0 | 0 |  | 0 |  |  |  |  | 0 | 4
|  | d. Time, Element; b. bílá / ledová bílá | [8 empty] | d. Time, Element; b. bílá / ledová bílá
|  | Zásuvky | [8 empty] | Zásuvky
39 | 317 | 5589E-A02357 01 Zásuvka jednonásobná (bezšroubové | ks | 21 | 0 | 0 | 0 | 0 |  | 0 |  |  |  |  | 0 | 4
|  | s ochranou před přepětím, akustická signalizace poruchy; řazení 2P+PE; d. Time, Element; b. bílá / ledová bílá | [8 empty] | s ochranou před přepětím, akustická signalizace poruchy; řazení 2P+PE; d. Time, Element; b. bílá / ledová bílá
|  | Zásuvky | [8 empty] | Zásuvky
40 | 318 | 5518N-C02510 B Zásuvka jednonásobná IP 44, s | ks | 1 | 0 | 0 | 0 | 0 |  | 0 |  |  |  |  | 0 | 4
|  | Zásuvky | [8 empty] | Zásuvky
41 | 319 | 416RS6 Zásuvka průmyslová, nástěnná montáž, řazení | ks | 2 | 0 | 0 | 0 | 0 |  | 0 |  |  |  |  | 0 | 4
|  | Zásuvky | [8 empty] | Zásuvky
42 | 320 | Podlahová zásuvková krabice: 4x 230V/16A, 1x | kmpl | 4 | 0 | 0 | 0 | 0 |  | 0 |  |  |  |  | 0 | 4
|  | Zásuvky | [8 empty] | Zásuvky
43 | 321 | 3902E-A00001 01 Kryt zaslepovací, s plastovým | ks | 18 | 0 | 0 | 0 | 0 |  | 0 |  |  |  |  | 0 | 4
|  | b. bílá / ledová bílá | [8 empty] | b. bílá / ledová bílá
|  | Zásuvky | [8 empty] | Zásuvky
44 | 322 | XB5AG21 Kompletní otočný ovládač | ks | 4 | 0 | 0 | 0 | 0 |  | 0 |  |  |  |  | 0 | 4
|  | Zásuvky | [8 empty] | Zásuvky
45 | 323 | Nouzové tlačítko Schneider Electric XB5AS8445 | ks | 14 | 0 | 0 | 0 | 0 |  | 0 |  |  |  |  | 0 | 4
|  | Zásuvky | [8 empty] | Zásuvky
46 | 328 | ECOFLEX - TAC 05 - 500W | ks | 1 | 0 | 0 | 0 | 0 |  | 0 |  |  |  |  | 0 | 4
|  | Zásuvky | [8 empty] | Zásuvky
47 | 329 | ECOFLEX - TAC 10 - 1000W | ks | 2 | 0 | 0 | 0 | 0 |  | 0 |  |  |  |  | 0 | 4
|  | Zásuvky | [8 empty] | Zásuvky
48 | 330 | ZSA16 zemnicí svorka na potrubí | ks | 15 | 0 | 0 | 0 | 0 |  | 0 |  |  |  |  | 0 | 4
|  | Zásuvky | [8 empty] | Zásuvky
49 | 331 | Cu pás.ZS16 Pásek uzemňovací Cu, 0.5m | ks | 35 | 0 | 0 | 0 | 0 |  | 0 |  |  |  |  | 0 | 4
|  | Zásuvky | [8 empty] | Zásuvky
50 | 332 | CYY 4 , pevně | m | 135 | 0 | 0 | 0 | 0 |  | 0 |  |  |  |  | 0 | 4
|  | Zásuvky | [8 empty] | Zásuvky
51 | 333 | CYY 6 , pevně | m | 190 | 0 | 0 | 0 | 0 |  | 0 |  |  |  |  | 0 | 4
|  | Zásuvky | [8 empty] | Zásuvky
52 | 334 | CYY 10 , pevně | m | 87 | 0 | 0 | 0 | 0 |  | 0 |  |  |  |  | 0 | 4
|  | Zásuvky | [8 empty] | Zásuvky
53 | 335 | CYKY-O 3x1.5 , pevně | m | 189 | 0 | 0 | 0 | 0 |  | 0 |  |  |  |  | 0 | 4
|  | Zásuvky | [8 empty] | Zásuvky
54 | 336 | CYKY-J 3x1.5 , pevně | m | 92 | 0 | 0 | 0 | 0 |  | 0 |  |  |  |  | 0 | 4
|  | Zásuvky | [8 empty] | Zásuvky
55 | 337 | CYKY-J 3x2.5 , pevně | m | 744 | 0 | 0 | 0 | 0 |  | 0 |  |  |  |  | 0 | 4
|  | Zásuvky | [8 empty] | Zásuvky
56 | 338 | CYKY-J 5x2.5 , pevně | m | 23 | 0 | 0 | 0 | 0 |  | 0 |  |  |  |  | 0 | 4
|  | Zásuvky | [8 empty] | Zásuvky
57 | 344 | 2031/ 8 Příchytka OBO-GRIP PP, šedá, vel. 8, vč. | ks | 80 | 0 | 0 | 0 | 0 |  | 0 |  |  |  |  | 0 | 4
|  | Zásuvky | [8 empty] | Zásuvky
58 | 345 | 2031/15 Příchytka OBO-GRIP PP, šedá, vel. 15, | ks | 15 | 0 | 0 | 0 | 0 |  | 0 |  |  |  |  | 0 | 4
|  | Zásuvky | [8 empty] | Zásuvky
59 | 401 | 1520 TRUBKA TUHÁ PVC 320N délka 2 m barva světle | m | 24 | 0 | 0 | 0 | 0 |  | 0 |  |  |  |  | 0 | 4
|  | Technologie | [8 empty] | Technologie
60 | 402 | 1525 TRUBKA TUHÁ PVC 320N délka 2 m barva světle | m | 45 | 0 | 0 | 0 | 0 |  | 0 |  |  |  |  | 0 | 4
|  | Technologie | [8 empty] | Technologie
61 | 403 | 1532 TRUBKA TUHÁ PVC 320N délka 2 m barva světle | m | 45 | 0 | 0 | 0 | 0 |  | 0 |  |  |  |  | 0 | 4
|  | Technologie | [8 empty] | Technologie
62 | 404 | 5320 PŘÍCHYTKA PVC | ks | 48 | 0 | 0 | 0 | 0 |  | 0 |  |  |  |  | 0 | 4
|  | Technologie | [8 empty] | Technologie
63 | 405 | 5325 PŘÍCHYTKA PVC | ks | 90 | 0 | 0 | 0 | 0 |  | 0 |  |  |  |  | 0 | 4
|  | Technologie | [8 empty] | Technologie
64 | 406 | 5332 PŘÍCHYTKA PVC | ks | 90 | 0 | 0 | 0 | 0 |  | 0 |  |  |  |  | 0 | 4
|  | Technologie | [8 empty] | Technologie
65 | 407 | 1420 TRUBKA OHEBNÁ - MONOFLEX 20 320N | m | 90 | 0 | 0 | 0 | 0 |  | 0 |  |  |  |  | 0 | 4
|  | Technologie | [8 empty] | Technologie
66 | 408 | 1425 TRUBKA OHEBNÁ - MONOFLEX 25 320N | m | 25 | 0 | 0 | 0 | 0 |  | 0 |  |  |  |  | 0 | 4
|  | Technologie | [8 empty] | Technologie
67 | 409 | 1432 TRUBKA OHEBNÁ - MONOFLEX 32 320N | m | 25 | 0 | 0 | 0 | 0 |  | 0 |  |  |  |  | 0 | 4
|  | Technologie | [8 empty] | Technologie
68 | 410 | HM 8/1 HMOŽDINKA 8/1, vč. vrutu | ks | 300 | 0 | 0 | 0 | 0 |  | 0 |  |  |  |  | 0 | 4
|  | Technologie | [8 empty] | Technologie
69 | 411 | A8 Krabice odbočná plastová, šedá, prázdná, | ks | 25 | 0 | 0 | 0 | 0 |  | 0 |  |  |  |  | 0 | 4
|  | Technologie | [8 empty] | Technologie
70 | 413 | Normová trasa pro jednotlivé kabely, OBO | m | 45 | 0 | 0 | 0 | 0 |  | 0 |  |  |  |  | 0 | 4
|  | vč. ates. vrutu/kotvy, kotvení á 0,3m | [8 empty] | vč. ates. vrutu/kotvy, kotvení á 0,3m
|  | Technologie | [8 empty] | Technologie
71 | 414 | Svorkovnice krabicová | ks | 25 | 0 | 0 | 0 | 0 |  | 0 |  |  |  |  | 0 | 4
|  | Technologie | [8 empty] | Technologie
72 | 415 | Svorkovnice krabicová | ks | 25 | 0 | 0 | 0 | 0 |  | 0 |  |  |  |  | 0 | 4
|  | Technologie | [8 empty] | Technologie
73 | 416 | Svorkovnice krabicová | ks | 25 | 0 | 0 | 0 | 0 |  | 0 |  |  |  |  | 0 | 4
|  | Technologie | [8 empty] | Technologie
74 | 417 | GW 42 201, tlačítka pro nastavení konfigurace: | ks | 1 | 0 | 0 | 0 | 0 |  | 0 |  |  |  |  | 0 | 4
|  | samolepící piktogramy "Rozbít sklo" a "Stisknout tlačítko", krytky na šrouby a příslušenství pr | [8 empty] | samolepící piktogramy "Rozbít sklo" a "Stisknout tlačítko", krytky na šrouby a příslušenství pr
|  | Technologie | [8 empty] | Technologie
75 | 418 | CYKY-J 3x1.5 , pevně | m | 365 | 0 | 0 | 0 | 0 |  | 0 |  |  |  |  | 0 | 4
|  | Technologie | [8 empty] | Technologie
76 | 419 | CYKY-J 5x2.5 , pevně | m | 32 | 0 | 0 | 0 | 0 |  | 0 |  |  |  |  | 0 | 4
|  | Technologie | [8 empty] | Technologie
77 | 420 | CYKY-J 3x 4 , pevně | m | 85 | 0 | 0 | 0 | 0 |  | 0 |  |  |  |  | 0 | 4
|  | Technologie | [8 empty] | Technologie
78 | 421 | CYKY-J 5x4 , pevně | m | 216 | 0 | 0 | 0 | 0 |  | 0 |  |  |  |  | 0 | 4
|  | Technologie | [8 empty] | Technologie
79 | 422 | CYKY-J 5x6 , pevně | m | 154 | 0 | 0 | 0 | 0 |  | 0 |  |  |  |  | 0 | 4
|  | Technologie | [8 empty] | Technologie
80 | 423 | CYKY-J 5x10 , pevně | m | 43 | 0 | 0 | 0 | 0 |  | 0 |  |  |  |  | 0 | 4
|  | Technologie | [8 empty] | Technologie
81 | 424 | CYKY-J 4x16 , pevně | m | 24 | 0 | 0 | 0 | 0 |  | 0 |  |  |  |  | 0 | 4
|  | Technologie | [8 empty] | Technologie
82 | 425 | CYKY-J 4x25 , pevně | m | 53 | 0 | 0 | 0 | 0 |  | 0 |  |  |  |  | 0 | 4
|  | Technologie | [8 empty] | Technologie
83 | 426 | 1-CXKH-V-O 3x1.5 mm2 , pevně | m | 45 | 0 | 0 | 0 | 0 |  | 0 |  |  |  |  | 0 | 4
|  | Technologie | [8 empty] | Technologie
84 | 427 | J-Y(St)Y 2x2x0,8 , zatažení | m | 35 | 0 | 0 | 0 | 0 |  | 0 |  |  |  |  | 0 | 4
|  | Technologie | [8 empty] | Technologie
85 | 428 | SYKFY 2x2x0.5, pevně | m | 25 | 0 | 0 | 0 | 0 |  | 0 |  |  |  |  | 0 | 4
|  | Technologie | [8 empty] | Technologie
86 | 429 | SYKFY 5x2x0.5, pevně | m | 25 | 0 | 0 | 0 | 0 |  | 0 |  |  |  |  | 0 | 4
|  | Technologie | [8 empty] | Technologie
87 | 430 | JYTY-O 14x1 mm , pevně | m | 42 | 0 | 0 | 0 | 0 |  | 0 |  |  |  |  | 0 | 4
|  | Technologie | [8 empty] | Technologie
88 | 435 | 2031/ 8 Příchytka OBO-GRIP PP, šedá, vel. 8, vč. | ks | 60 | 0 | 0 | 0 | 0 |  | 0 |  |  |  |  | 0 | 4
|  | Technologie | [8 empty] | Technologie
89 | 436 | 2031/15 Příchytka OBO-GRIP PP, šedá, vel. 15, | ks | 10 | 0 | 0 | 0 | 0 |  | 0 |  |  |  |  | 0 | 4
|  | Technologie | [8 empty] | Technologie
90 | 501 | Drát 8 AlMgSi T/2 drát o 8mm AlMgSi T/2 (0, | m | 238 | 0 | 0 | 0 | 0 |  | 0 |  |  |  |  | 0 | 4
|  | Belskosvod a uzemnění | [8 empty] | Belskosvod a uzemnění
91 | 502 | Drát 10/13 PVC drát o 10/13mm PVC(0,695kg/m)-drát | m | 32 | 0 | 0 | 0 | 0 |  | 0 |  |  |  |  | 0 | 4
|  | Belskosvod a uzemnění | [8 empty] | Belskosvod a uzemnění
92 | 503 | Páska 30x4 páska 30x4 (0,95 kg/m), pevně | m | 116 | 0 | 0 | 0 | 0 |  | 0 |  |  |  |  | 0 | 4
|  | Belskosvod a uzemnění | [8 empty] | Belskosvod a uzemnění
93 | 505 | JR 2,0 s rovným koncem, L 2000mm | ks | 2 | 0 | 0 | 0 | 0 |  | 0 |  |  |  |  | 0 | 4
|  | Belskosvod a uzemnění | [8 empty] | Belskosvod a uzemnění
94 | 506 | JR 3,0 s rovným koncem, L 3000mm | ks | 2 | 0 | 0 | 0 | 0 |  | 0 |  |  |  |  | 0 | 4
|  | Belskosvod a uzemnění | [8 empty] | Belskosvod a uzemnění
95 | 510 | OU 1,7 ochranný úhelník, L 1700mm | ks | 8 | 0 | 0 | 0 | 0 |  | 0 |  |  |  |  | 0 | 4
|  | Belskosvod a uzemnění | [8 empty] | Belskosvod a uzemnění
96 | 512 | SOa na okapové žlaby | ks | 8 | 0 | 0 | 0 | 0 |  | 0 |  |  |  |  | 0 | 4
|  | Belskosvod a uzemnění | [8 empty] | Belskosvod a uzemnění
97 | 513 | SU univerzální | ks | 25 | 0 | 0 | 0 | 0 |  | 0 |  |  |  |  | 0 | 4
|  | Belskosvod a uzemnění | [8 empty] | Belskosvod a uzemnění
98 | 514 | SS spojovací | ks | 32 | 0 | 0 | 0 | 0 |  | 0 |  |  |  |  | 0 | 4
|  | Belskosvod a uzemnění | [8 empty] | Belskosvod a uzemnění
99 | 515 | SZb zkušební - litinová | ks | 8 | 0 | 0 | 0 | 0 |  | 0 |  |  |  |  | 0 | 4
|  | Belskosvod a uzemnění | [8 empty] | Belskosvod a uzemnění
100 | 516 | SR 3a svorka páska-drát | ks | 16 | 0 | 0 | 0 | 0 |  | 0 |  |  |  |  | 0 | 4
|  | Belskosvod a uzemnění | [8 empty] | Belskosvod a uzemnění
101 | 517 | SR 2b svorka páska-páska | ks | 8 | 0 | 0 | 0 | 0 |  | 0 |  |  |  |  | 0 | 4
|  | Belskosvod a uzemnění | [8 empty] | Belskosvod a uzemnění
102 | 518 | SJ 1 k jímací tyči,D=20 | ks | 4 | 0 | 0 | 0 | 0 |  | 0 |  |  |  |  | 0 | 4
|  | Belskosvod a uzemnění | [8 empty] | Belskosvod a uzemnění
103 | 519 | EPS1 s krytem | ks | 2 | 0 | 0 | 0 | 0 |  | 0 |  |  |  |  | 0 | 4
|  | Belskosvod a uzemnění | [8 empty] | Belskosvod a uzemnění
104 | 520 | Hřib DEHN 108009 jímací | ks | 5 | 0 | 0 | 0 | 0 |  | 0 |  |  |  |  | 0 | 4
|  | Belskosvod a uzemnění | [8 empty] | Belskosvod a uzemnění
105 | 601 | Koordinace postupu prací s ostatnimi profesemi | hod | 50 | 0 | 0 | 0 | 0 |  | 0 |  |  |  |  | 0 | 4
106 | 602 | Ukončování kabelů a vodičů, popis kybelů apod. | kmpl | 1 | 0 | 0 | 0 | 0 |  | 0 |  |  |  |  | 0 | 4
107 | 605 | Zkusebni provoz | hod | 12 | 0 | 0 | 0 | 0 |  | 0 |  |  |  |  | 0 | 4
108 | 606 | Zpracování integračního SW pro PLC, vč. základní | kmpl | 1 | 0 | 0 | 0 | 0 |  | 0 |  |  |  |  | 0 | 4
109 | 607 | Revizni technik | hod | 48 | 0 | 0 | 0 | 0 |  | 0 |  |  |  |  | 0 | 4
110 | Mat 201 | KU 68-1902 KRABICE ODBOČNÁ | ks | 48 | 0 | 0 | 0 | 0 |  | 0 |  |  |  |  | 0 | 3
|  | Osvětlení | [8 empty] | Osvětlení
111 | Mat 202 | KP 67/3 KRABICE PŘÍSTROJOVÁ | ks | 44 | 0 | 0 | 0 | 0 |  | 0 |  |  |  |  | 0 | 3
|  | Osvětlení | [8 empty] | Osvětlení
112 | Mat 203 | A8 Krabice odbočná plastová, šedá, prázdná, | ks | 35 | 0 | 0 | 0 | 0 |  | 0 |  |  |  |  | 0 | 3
|  | Osvětlení | [8 empty] | Osvětlení
113 | Mat 204 | Svorkovnice krabicová | ks | 60 | 0 | 0 | 0 | 0 |  | 0 |  |  |  |  | 0 | 3
|  | Osvětlení | [8 empty] | Osvětlení
114 | Mat 205 | Svorkovnice krabicová | ks | 280 | 0 | 0 | 0 | 0 |  | 0 |  |  |  |  | 0 | 3
|  | Osvětlení | [8 empty] | Osvětlení
115 | Mat 206 | Svorkovnice krabicová | ks | 150 | 0 | 0 | 0 | 0 |  | 0 |  |  |  |  | 0 | 3
|  | Osvětlení | [8 empty] | Osvětlení
116 | Mat 207 | Svorka Scotchlok UR-2, 656-610 | ks | 130 | 0 | 0 | 0 | 0 |  | 0 |  |  |  |  | 0 | 3
|  | Osvětlení | [8 empty] | Osvětlení
117 | Mat 208 | 3559-A01345 Přístroj spínače jednopólového | ks | 17 | 0 | 0 | 0 | 0 |  | 0 |  |  |  |  | 0 | 3
|  | (do hořlavých podkladů A2 až F) | [8 empty] | (do hořlavých podkladů A2 až F)
|  | Osvětlení | [8 empty] | Osvětlení
118 | Mat 209 | 3559-A05345 Přístroj přepínače sériového | ks | 1 | 0 | 0 | 0 | 0 |  | 0 |  |  |  |  | 0 | 3
|  | (do hořlavých podkladů A2 až F) | [8 empty] | (do hořlavých podkladů A2 až F)
|  | Osvětlení | [8 empty] | Osvětlení
119 | Mat 210 | 3559-A52345 Přístroj přepínače střídavého | ks | 2 | 0 | 0 | 0 | 0 |  | 0 |  |  |  |  | 0 | 3
|  | řazení 6+6 (6+1, 5B) | [8 empty] | řazení 6+6 (6+1, 5B)
|  | Osvětlení | [8 empty] | Osvětlení
120 | Mat 211 | 3558E-A00651 01 Kryt spínače kolébkového, d. Time, | ks | 17 | 0 | 0 | 0 | 0 |  | 0 |  |  |  |  | 0 | 3
|  | Osvětlení | [8 empty] | Osvětlení
121 | Mat 212 | 3558E-A00652 01 Kryt spínače kolébkového, dělený, | ks | 3 | 0 | 0 | 0 | 0 |  | 0 |  |  |  |  | 0 | 3
|  | Osvětlení | [8 empty] | Osvětlení
122 | Mat 213 | C-WS-0400R-Time, bílá/bílá, CIB, Ovladač s | ks | 24 | 0 | 0 | 0 | 0 |  | 0 |  |  |  |  | 0 | 3
|  | 1x interní teplota, vč. děleného krytu | [8 empty] | 1x interní teplota, vč. děleného krytu
|  | Osvětlení | [8 empty] | Osvětlení
123 | Mat 214 | C-IT-0100H-P, CIB, Snímač teploty -30°C až +80°C, | ks | 1 | 0 | 0 | 0 | 0 |  | 0 |  |  |  |  | 0 | 3
|  | Osvětlení | [8 empty] | Osvětlení
124 | Mat 215 | 3901F-A00110 01 Rámeček pro elektroinstalační | ks | 26 | 0 | 0 | 0 | 0 |  | 0 |  |  |  |  | 0 | 3
|  | bílá / ledová bílá | [8 empty] | bílá / ledová bílá
|  | Osvětlení | [8 empty] | Osvětlení
125 | Mat 216 | 3901F-A00120 01 Rámeček pro elektroinstalační | ks | 9 | 0 | 0 | 0 | 0 |  | 0 |  |  |  |  | 0 | 3
|  | b. bílá / ledová bílá | [8 empty] | b. bílá / ledová bílá
|  | Osvětlení | [8 empty] | Osvětlení
126 | Mat 217 | PD3-1C-ZP Detektor pohybu 360° B.E.G. LUXOMAT | ks | 13 | 0 | 0 | 0 | 0 |  | 0 |  |  |  |  | 0 | 3
|  | Osvětlení | [8 empty] | Osvětlení
127 | Mat 218 | PD3-1C-ZP Detektor pohybu 360° B.E.G. LUXOMAT | ks | 4 | 0 | 0 | 0 | 0 |  | 0 |  |  |  |  | 0 | 3
|  | Osvětlení | [8 empty] | Osvětlení
128 | Mat 219 | CYKY-O 3x1.5 , pevně | m | 92.4 | 0 | 0 | 0 | 0 |  | 0 |  |  |  |  | 0 | 3
|  | Osvětlení | [8 empty] | Osvětlení
129 | Mat 220 | CYKY-J 3x1.5 , pevně | m | 427 | 0 | 0 | 0 | 0 |  | 0 |  |  |  |  | 0 | 3
|  | Osvětlení | [8 empty] | Osvětlení
130 | Mat 221 | CYKY-J 5x1.5 , pevně | m | 449 | 0 | 0 | 0 | 0 |  | 0 |  |  |  |  | 0 | 3
|  | Osvětlení | [8 empty] | Osvětlení
131 | Mat 222 | JYTY-O 2x1 mm , pevně | m | 67 | 0 | 0 | 0 | 0 |  | 0 |  |  |  |  | 0 | 3
|  | Osvětlení | [8 empty] | Osvětlení
132 | Mat 223 | J-Y(St)Y 2x2x0,8 , zatažení | m | 155 | 0 | 0 | 0 | 0 |  | 0 |  |  |  |  | 0 | 3
|  | Osvětlení | [8 empty] | Osvětlení
133 | Mat 226 | Vysekání kapes ve zdivu cihelném pro krabice | ks | 92 | 0 | 0 | 0 | 0 |  | 0 |  |  |  |  | 0 | 3
|  | Osvětlení | [8 empty] | Osvětlení
134 | Mat 227 | 2031/ 8 Příchytka OBO-GRIP PP, šedá, vel. 8, vč. | ks | 75 | 0 | 0 | 0 | 0 |  | 0 |  |  |  |  | 0 | 3
|  | Osvětlení | [8 empty] | Osvětlení
135 | Mat 228 | 2031/15 Příchytka OBO-GRIP PP, šedá, vel. 15, | ks | 40 | 0 | 0 | 0 | 0 |  | 0 |  |  |  |  | 0 | 3
|  | Osvětlení | [8 empty] | Osvětlení
136 | Mat 301 | KO 125 KRABICE ODBOČNÁ | ks | 3 | 0 | 0 | 0 | 0 |  | 0 |  |  |  |  | 0 | 3
|  | Zásuvky | [8 empty] | Zásuvky
137 | Mat 302 | KO 97/5 KRABICE ODBOČNÁ | ks | 6 | 0 | 0 | 0 | 0 |  | 0 |  |  |  |  | 0 | 3
|  | Zásuvky | [8 empty] | Zásuvky
138 | Mat 303 | KP 67/3 KRABICE PŘÍSTROJOVÁ | ks | 192 | 0 | 0 | 0 | 0 |  | 0 |  |  |  |  | 0 | 3
|  | Zásuvky | [8 empty] | Zásuvky
139 | Mat 304 | KPR 68 krabice univezální - hluboká | ks | 18 | 0 | 0 | 0 | 0 |  | 0 |  |  |  |  | 0 | 3
|  | Zásuvky | [8 empty] | Zásuvky
140 | Mat 305 | HM 8/1 HMOŽDINKA 8/1 | ks | 8 | 0 | 0 | 0 | 0 |  | 0 |  |  |  |  | 0 | 3
|  | Zásuvky | [8 empty] | Zásuvky
141 | Mat 306 | Svorkovnice krabicová | ks | 12 | 0 | 0 | 0 | 0 |  | 0 |  |  |  |  | 0 | 3
|  | Zásuvky | [8 empty] | Zásuvky
142 | Mat 307 | Svorkovnice krabicová | ks | 36 | 0 | 0 | 0 | 0 |  | 0 |  |  |  |  | 0 | 3
|  | Zásuvky | [8 empty] | Zásuvky
143 | Mat 308 | Svorkovnice krabicová | ks | 36 | 0 | 0 | 0 | 0 |  | 0 |  |  |  |  | 0 | 3
|  | Zásuvky | [8 empty] | Zásuvky
144 | Mat 309 | 1425 TRUBKA OHEBNÁ - MONOFLEX 25 320N | m | 60 | 0 | 0 | 0 | 0 |  | 0 |  |  |  |  | 0 | 3
|  | Zásuvky | [8 empty] | Zásuvky
145 | Mat 310 | 1432 TRUBKA OHEBNÁ - MONOFLEX 32 320N | m | 95 | 0 | 0 | 0 | 0 |  | 0 |  |  |  |  | 0 | 3
|  | Zásuvky | [8 empty] | Zásuvky
146 | Mat 311 | ARK - 211140 Žlab MERKUR 2 200/50 'GZ' - | m | 50 | 0 | 0 | 0 | 0 |  | 0 |  |  |  |  | 0 | 3
|  | Zásuvky | [8 empty] | Zásuvky
147 | Mat 312 | ARK - 225220 Nosník NZMC 200 'SZ' (NZC 200) - pro | ks | 50 | 0 | 0 | 0 | 0 |  | 0 |  |  |  |  | 0 | 3
|  | Zásuvky | [8 empty] | Zásuvky
148 | Mat 313 | ARK - 223010 Spojka SZM 1 'ŽZ' - pro spojení | ks | 100 | 0 | 0 | 0 | 0 |  | 0 |  |  |  |  | 0 | 3
|  | Zásuvky | [8 empty] | Zásuvky
149 | Mat 314 | ARK - 219091 Hmoždinka M10x60 NYLON UH-L do dutých | Bal | 1 | 0 | 0 | 0 | 0 |  | 0 |  |  |  |  | 0 | 3
|  | Zásuvky | [8 empty] | Zásuvky
150 | Mat 315 | ARK - 219510 Vrut M6x60 se 6-ti hranou hlavou 'GZ' | Bal | 1 | 0 | 0 | 0 | 0 |  | 0 |  |  |  |  | 0 | 3
|  | Zásuvky | [8 empty] | Zásuvky
151 | Mat 316 | 5519E-A02357 01 Zásuvka jednonásobná (bezšroubové | ks | 167 | 0 | 0 | 0 | 0 |  | 0 |  |  |  |  | 0 | 3
|  | d. Time, Element; b. bílá / ledová bílá | [8 empty] | d. Time, Element; b. bílá / ledová bílá
|  | Zásuvky | [8 empty] | Zásuvky
152 | Mat 317 | 5589E-A02357 01 Zásuvka jednonásobná (bezšroubové | ks | 21 | 0 | 0 | 0 | 0 |  | 0 |  |  |  |  | 0 | 3
|  | s ochranou před přepětím, akustická signalizace poruchy; řazení 2P+PE; d. Time, Element; b. bílá / ledová bílá | [8 empty] | s ochranou před přepětím, akustická signalizace poruchy; řazení 2P+PE; d. Time, Element; b. bílá / ledová bílá
|  | Zásuvky | [8 empty] | Zásuvky
153 | Mat 318 | 5518N-C02510 B Zásuvka jednonásobná IP 44, s | ks | 1 | 0 | 0 | 0 | 0 |  | 0 |  |  |  |  | 0 | 3
|  | Zásuvky | [8 empty] | Zásuvky
154 | Mat 319 | 416RS6 Zásuvka průmyslová, nástěnná montáž, řazení | ks | 2 | 0 | 0 | 0 | 0 |  | 0 |  |  |  |  | 0 | 3
|  | Zásuvky | [8 empty] | Zásuvky
155 | Mat 320 | Podlahová zásuvková krabice: 4x 230V/16A, 1x | kmpl | 4 | 0 | 0 | 0 | 0 |  | 0 |  |  |  |  | 0 | 3
|  | Zásuvky | [8 empty] | Zásuvky
156 | Mat 321 | 3902E-A00001 01 Kryt zaslepovací, s plastovým | ks | 18 | 0 | 0 | 0 | 0 |  | 0 |  |  |  |  | 0 | 3
|  | b. bílá / ledová bílá | [8 empty] | b. bílá / ledová bílá
|  | Zásuvky | [8 empty] | Zásuvky
157 | Mat 322 | XB5AG21 Kompletní otočný ovládač | ks | 4 | 0 | 0 | 0 | 0 |  | 0 |  |  |  |  | 0 | 3
|  | Zásuvky | [8 empty] | Zásuvky
158 | Mat 323 | Nouzové tlačítko Schneider Electric XB5AS8445 | ks | 14 | 0 | 0 | 0 | 0 |  | 0 |  |  |  |  | 0 | 3
|  | Zásuvky | [8 empty] | Zásuvky
159 | Mat 324 | 3901F-A00110 01 Rámeček pro elektroinstalační | ks | 41 | 0 | 0 | 0 | 0 |  | 0 |  |  |  |  | 0 | 3
|  | Zásuvky | [8 empty] | Zásuvky
160 | Mat 325 | 3901F-A00120 01 Rámeček pro elektroinstalační | ks | 43 | 0 | 0 | 0 | 0 |  | 0 |  |  |  |  | 0 | 3
|  | Zásuvky | [8 empty] | Zásuvky
161 | Mat 326 | 3901F-A00130 01 Rámeček pro elektroinstalační | ks | 5 | 0 | 0 | 0 | 0 |  | 0 |  |  |  |  | 0 | 3
|  | Zásuvky | [8 empty] | Zásuvky
162 | Mat 327 | 3901F-A00140 01 Rámeček pro elektroinstalační | ks | 17 | 0 | 0 | 0 | 0 |  | 0 |  |  |  |  | 0 | 3
|  | Zásuvky | [8 empty] | Zásuvky
163 | Mat 328 | ECOFLEX - TAC 05 - 500W | ks | 1 | 0 | 0 | 0 | 0 |  | 0 |  |  |  |  | 0 | 3
|  | Zásuvky | [8 empty] | Zásuvky
164 | Mat 329 | ECOFLEX - TAC 10 - 1000W | ks | 2 | 0 | 0 | 0 | 0 |  | 0 |  |  |  |  | 0 | 3
|  | Zásuvky | [8 empty] | Zásuvky
165 | Mat 330 | ZSA16 zemnicí svorka na potrubí | ks | 15 | 0 | 0 | 0 | 0 |  | 0 |  |  |  |  | 0 | 3
|  | Zásuvky | [8 empty] | Zásuvky
166 | Mat 331 | Cu pás.ZS16 Pásek uzemňovací Cu, 0.5m | ks | 35 | 0 | 0 | 0 | 0 |  | 0 |  |  |  |  | 0 | 3
|  | Zásuvky | [8 empty] | Zásuvky
167 | Mat 332 | CYY 4 , pevně | m | 135 | 0 | 0 | 0 | 0 |  | 0 |  |  |  |  | 0 | 3
|  | Zásuvky | [8 empty] | Zásuvky
168 | Mat 333 | CYY 6 , pevně | m | 190 | 0 | 0 | 0 | 0 |  | 0 |  |  |  |  | 0 | 3
|  | Zásuvky | [8 empty] | Zásuvky
169 | Mat 334 | CYY 10 , pevně | m | 87 | 0 | 0 | 0 | 0 |  | 0 |  |  |  |  | 0 | 3
|  | Zásuvky | [8 empty] | Zásuvky
170 | Mat 335 | CYKY-O 3x1.5 , pevně | m | 189 | 0 | 0 | 0 | 0 |  | 0 |  |  |  |  | 0 | 3
|  | Zásuvky | [8 empty] | Zásuvky
171 | Mat 336 | CYKY-J 3x1.5 , pevně | m | 92 | 0 | 0 | 0 | 0 |  | 0 |  |  |  |  | 0 | 3
|  | Zásuvky | [8 empty] | Zásuvky
172 | Mat 337 | CYKY-J 3x2.5 , pevně | m | 744 | 0 | 0 | 0 | 0 |  | 0 |  |  |  |  | 0 | 3
|  | Zásuvky | [8 empty] | Zásuvky
173 | Mat 338 | CYKY-J 5x2.5 , pevně | m | 23 | 0 | 0 | 0 | 0 |  | 0 |  |  |  |  | 0 | 3
|  | Zásuvky | [8 empty] | Zásuvky
174 | Mat 339 | VYSEKANI KAPES VE ZDIVU CIHELNEM PRO KRABICE | ks | 140 | 0 | 0 | 0 | 0 |  | 0 |  |  |  |  | 0 | 3
|  | Zásuvky | [8 empty] | Zásuvky
175 | Mat 340 | VYSEKANI RYH VE ZDIVU CIHELNEM - HLOUBKA 30mm | m | 190 | 0 | 0 | 0 | 0 |  | 0 |  |  |  |  | 0 | 3
|  | Zásuvky | [8 empty] | Zásuvky
176 | Mat 341 | VYSEKANI RYH VE ZDIVU CIHELNEM - HLOUBKA 30mm | m | 40 | 0 | 0 | 0 | 0 |  | 0 |  |  |  |  | 0 | 3
|  | Zásuvky | [8 empty] | Zásuvky
177 | Mat 342 | VYSEKANI RYH VE ZDIVU CIHELNEM - HLOUBKA 50mm | m | 20 | 0 | 0 | 0 | 0 |  | 0 |  |  |  |  | 0 | 3
|  | Zásuvky | [8 empty] | Zásuvky
178 | Mat 343 | PRŮRAZ STĚNOU Z CIHEL NEBO SDK | ks | 45 | 0 | 0 | 0 | 0 |  | 0 |  |  |  |  | 0 | 3
|  | Zásuvky | [8 empty] | Zásuvky
179 | Mat 344 | 2031/ 8 Příchytka OBO-GRIP PP, šedá, vel. 8, vč. | ks | 80 | 0 | 0 | 0 | 0 |  | 0 |  |  |  |  | 0 | 3
|  | Zásuvky | [8 empty] | Zásuvky
180 | Mat 345 | 2031/15 Příchytka OBO-GRIP PP, šedá, vel. 15, | ks | 15 | 0 | 0 | 0 | 0 |  | 0 |  |  |  |  | 0 | 3
|  | Zásuvky | [8 empty] | Zásuvky
181 | Mat 401 | 1520 TRUBKA TUHÁ PVC 320N délka 2 m barva světle | m | 24 | 0 | 0 | 0 | 0 |  | 0 |  |  |  |  | 0 | 3
|  | Technologie | [8 empty] | Technologie
182 | Mat 402 | 1525 TRUBKA TUHÁ PVC 320N délka 2 m barva světle | m | 45 | 0 | 0 | 0 | 0 |  | 0 |  |  |  |  | 0 | 3
|  | Technologie | [8 empty] | Technologie
183 | Mat 403 | 1532 TRUBKA TUHÁ PVC 320N délka 2 m barva světle | m | 45 | 0 | 0 | 0 | 0 |  | 0 |  |  |  |  | 0 | 3
|  | Technologie | [8 empty] | Technologie
184 | Mat 404 | 5320 PŘÍCHYTKA PVC | ks | 48 | 0 | 0 | 0 | 0 |  | 0 |  |  |  |  | 0 | 3
|  | Technologie | [8 empty] | Technologie
185 | Mat 405 | 5325 PŘÍCHYTKA PVC | ks | 90 | 0 | 0 | 0 | 0 |  | 0 |  |  |  |  | 0 | 3
|  | Technologie | [8 empty] | Technologie
186 | Mat 406 | 5332 PŘÍCHYTKA PVC | ks | 90 | 0 | 0 | 0 | 0 |  | 0 |  |  |  |  | 0 | 3
|  | Technologie | [8 empty] | Technologie
187 | Mat 407 | 1420 TRUBKA OHEBNÁ - MONOFLEX 20 320N | m | 90 | 0 | 0 | 0 | 0 |  | 0 |  |  |  |  | 0 | 3
|  | Technologie | [8 empty] | Technologie
188 | Mat 408 | 1425 TRUBKA OHEBNÁ - MONOFLEX 25 320N | m | 25 | 0 | 0 | 0 | 0 |  | 0 |  |  |  |  | 0 | 3
|  | Technologie | [8 empty] | Technologie
189 | Mat 409 | 1432 TRUBKA OHEBNÁ - MONOFLEX 32 320N | m | 25 | 0 | 0 | 0 | 0 |  | 0 |  |  |  |  | 0 | 3
|  | Technologie | [8 empty] | Technologie
190 | Mat 410 | HM 8/1 HMOŽDINKA 8/1, vč. vrutu | ks | 300 | 0 | 0 | 0 | 0 |  | 0 |  |  |  |  | 0 | 3
|  | Technologie | [8 empty] | Technologie
191 | Mat 411 | A8 Krabice odbočná plastová, šedá, prázdná, | ks | 25 | 0 | 0 | 0 | 0 |  | 0 |  |  |  |  | 0 | 3
|  | Technologie | [8 empty] | Technologie
192 | Mat 412 | K 9255 10-25 mm, Cu, 5 pól. svorkovnice | ks | 1 | 0 | 0 | 0 | 0 |  | 0 |  |  |  |  | 0 | 3
|  | Technologie | [8 empty] | Technologie
193 | Mat 413 | Normová trasa pro jednotlivé kabely, OBO | m | 45 | 0 | 0 | 0 | 0 |  | 0 |  |  |  |  | 0 | 3
|  | vč. ates. vrutu/kotvy, kotvení á 0,3m | [8 empty] | vč. ates. vrutu/kotvy, kotvení á 0,3m
|  | Technologie | [8 empty] | Technologie
194 | Mat 414 | 273-102 4x1-2,5mm2 | ks | 25 | 0 | 0 | 0 | 0 |  | 0 |  |  |  |  | 0 | 3
|  | Technologie | [8 empty] | Technologie
195 | Mat 415 | 273-104 3x1-2,5mm2 | ks | 25 | 0 | 0 | 0 | 0 |  | 0 |  |  |  |  | 0 | 3
|  | Technologie | [8 empty] | Technologie
196 | Mat 416 | 273-112 2x1-2,5mm2 | ks | 25 | 0 | 0 | 0 | 0 |  | 0 |  |  |  |  | 0 | 3
|  | Technologie | [8 empty] | Technologie
197 | Mat 417 | GW 42 201, tlačítka pro nastavení konfigurace: | ks | 1 | 0 | 0 | 0 | 0 |  | 0 |  |  |  |  | 0 | 3
|  | samolepící piktogramy "Rozbít sklo" a "Stisknout tlačítko", krytky na šrouby a příslušenství pr | [8 empty] | samolepící piktogramy "Rozbít sklo" a "Stisknout tlačítko", krytky na šrouby a příslušenství pr
|  | Technologie | [8 empty] | Technologie
198 | Mat 418 | CYKY-J 3x1.5 , pevně | m | 365 | 0 | 0 | 0 | 0 |  | 0 |  |  |  |  | 0 | 3
|  | Technologie | [8 empty] | Technologie
199 | Mat 419 | CYKY-J 5x2.5 , pevně | m | 32 | 0 | 0 | 0 | 0 |  | 0 |  |  |  |  | 0 | 3
|  | Technologie | [8 empty] | Technologie
200 | Mat 420 | CYKY-J 3x 4 , pevně | m | 85 | 0 | 0 | 0 | 0 |  | 0 |  |  |  |  | 0 | 3
|  | Technologie | [8 empty] | Technologie
201 | Mat 421 | CYKY-J 5x4 , pevně | m | 216 | 0 | 0 | 0 | 0 |  | 0 |  |  |  |  | 0 | 3
|  | Technologie | [8 empty] | Technologie
202 | Mat 422 | CYKY-J 5x6 , pevně | m | 154 | 0 | 0 | 0 | 0 |  | 0 |  |  |  |  | 0 | 3
|  | Technologie | [8 empty] | Technologie
203 | Mat 423 | CYKY-J 5x10 , pevně | m | 43 | 0 | 0 | 0 | 0 |  | 0 |  |  |  |  | 0 | 3
|  | Technologie | [8 empty] | Technologie
204 | Mat 424 | CYKY-J 4x16 , pevně | m | 24 | 0 | 0 | 0 | 0 |  | 0 |  |  |  |  | 0 | 3
|  | Technologie | [8 empty] | Technologie
205 | Mat 425 | CYKY-J 4x25 , pevně | m | 53 | 0 | 0 | 0 | 0 |  | 0 |  |  |  |  | 0 | 3
|  | Technologie | [8 empty] | Technologie
206 | Mat 426 | 1-CXKH-V-O 3x1.5 mm2 , pevně | m | 45 | 0 | 0 | 0 | 0 |  | 0 |  |  |  |  | 0 | 3
|  | KABEL SE SNÍŽENOU HOŘLAVOSTÍ, S FUNKČNÍ SCHOPNOSTÍ PŘI POŽÁRU, TŘÍDA REAKCE NA OHEŇ - B2 ca, s1, d0 | [8 empty] | KABEL SE SNÍŽENOU HOŘLAVOSTÍ, S FUNKČNÍ SCHOPNOSTÍ PŘI POŽÁRU, TŘÍDA REAKCE NA OHEŇ - B2 ca, s1, d0
|  | Technologie | [8 empty] | Technologie
207 | Mat 427 | J-Y(St)Y 2x2x0,8 , zatažení | m | 35 | 0 | 0 | 0 | 0 |  | 0 |  |  |  |  | 0 | 3
|  | Technologie | [8 empty] | Technologie
208 | Mat 428 | SYKFY 2x2x0.5, pevně | m | 25 | 0 | 0 | 0 | 0 |  | 0 |  |  |  |  | 0 | 3
|  | Technologie | [8 empty] | Technologie
209 | Mat 429 | SYKFY 5x2x0.5, pevně | m | 25 | 0 | 0 | 0 | 0 |  | 0 |  |  |  |  | 0 | 3
|  | Technologie | [8 empty] | Technologie
210 | Mat 430 | JYTY-O 14x1 mm , pevně | m | 42 | 0 | 0 | 0 | 0 |  | 0 |  |  |  |  | 0 | 3
|  | Technologie | [8 empty] | Technologie
211 | Mat 431 | VYSEKANI RYH VE ZDIVU CIHELNEM - HLOUBKA 30mm | m | 40 | 0 | 0 | 0 | 0 |  | 0 |  |  |  |  | 0 | 3
|  | Technologie | [8 empty] | Technologie
212 | Mat 432 | VYSEKANI RYH VE ZDIVU CIHELNEM - HLOUBKA 30mm | m | 20 | 0 | 0 | 0 | 0 |  | 0 |  |  |  |  | 0 | 3
|  | Technologie | [8 empty] | Technologie
213 | Mat 433 | VYSEKANI RYH VE ZDIVU CIHELNEM - HLOUBKA 50mm | m | 10 | 0 | 0 | 0 | 0 |  | 0 |  |  |  |  | 0 | 3
|  | Technologie | [8 empty] | Technologie
214 | Mat 434 | PRŮRAZ STĚNOU Z CIHEL NEBO SDK | ks | 10 | 0 | 0 | 0 | 0 |  | 0 |  |  |  |  | 0 | 3
|  | Technologie | [8 empty] | Technologie
215 | Mat 435 | 2031/ 8 Příchytka OBO-GRIP PP, šedá, vel. 8, vč. | ks | 60 | 0 | 0 | 0 | 0 |  | 0 |  |  |  |  | 0 | 3
|  | Technologie | [8 empty] | Technologie
216 | Mat 436 | 2031/15 Příchytka OBO-GRIP PP, šedá, vel. 15, | ks | 10 | 0 | 0 | 0 | 0 |  | 0 |  |  |  |  | 0 | 3
|  | Technologie | [8 empty] | Technologie
217 | Mat 501 | Drát 8 AlMgSi T/2 drát o 8mm AlMgSi T/2 (0, | m | 238 | 0 | 0 | 0 | 0 |  | 0 |  |  |  |  | 0 | 3
|  | Bleskosvod a uzemnění | [8 empty] | Bleskosvod a uzemnění
218 | Mat 502 | Drát 10/13 PVC drát o 10/13mm PVC(0,695kg/m)-drát | m | 32 | 0 | 0 | 0 | 0 |  | 0 |  |  |  |  | 0 | 3
|  | Bleskosvod a uzemnění | [8 empty] | Bleskosvod a uzemnění
219 | Mat 503 | Páska 30x4 páska 30x4 (0,95 kg/m), pevně | m | 116 | 0 | 0 | 0 | 0 |  | 0 |  |  |  |  | 0 | 3
|  | Bleskosvod a uzemnění | [8 empty] | Bleskosvod a uzemnění
220 | Mat 504 | PV1s na stěnu | ks | 32 | 0 | 0 | 0 | 0 |  | 0 |  |  |  |  | 0 | 3
|  | Bleskosvod a uzemnění | [8 empty] | Bleskosvod a uzemnění
221 | Mat 505 | JR 2,0 s rovným koncem, L 2000mm | ks | 2 | 0 | 0 | 0 | 0 |  | 0 |  |  |  |  | 0 | 3
|  | Bleskosvod a uzemnění | [8 empty] | Bleskosvod a uzemnění
222 | Mat 506 | JR 3,0 s rovným koncem, L 3000mm | ks | 2 | 0 | 0 | 0 | 0 |  | 0 |  |  |  |  | 0 | 3
|  | Bleskosvod a uzemnění | [8 empty] | Bleskosvod a uzemnění
223 | Mat 507 | PV21c/100 na ploché střechy, plast se betonovou | ks | 1 | 0 | 0 | 0 | 0 |  | 0 |  |  |  |  | 0 | 3
|  | Bleskosvod a uzemnění | [8 empty] | Bleskosvod a uzemnění
224 | Mat 508 | PB19 podstavec betonový 19kg | ks | 4 | 0 | 0 | 0 | 0 |  | 0 |  |  |  |  | 0 | 3
|  | Bleskosvod a uzemnění | [8 empty] | Bleskosvod a uzemnění
225 | Mat 509 | Podl. PB19 podložka gumová | ks | 4 | 0 | 0 | 0 | 0 |  | 0 |  |  |  |  | 0 | 3
|  | Bleskosvod a uzemnění | [8 empty] | Bleskosvod a uzemnění
226 | Mat 510 | OU 1,7 ochranný úhelník, L 1700mm | ks | 8 | 0 | 0 | 0 | 0 |  | 0 |  |  |  |  | 0 | 3
|  | Bleskosvod a uzemnění | [8 empty] | Bleskosvod a uzemnění
227 | Mat 511 | DOUa-15 držák ochranného úhelníku, L 150mm | ks | 16 | 0 | 0 | 0 | 0 |  | 0 |  |  |  |  | 0 | 3
|  | Bleskosvod a uzemnění | [8 empty] | Bleskosvod a uzemnění
228 | Mat 512 | SOa na okapové žlaby | ks | 8 | 0 | 0 | 0 | 0 |  | 0 |  |  |  |  | 0 | 3
|  | Bleskosvod a uzemnění | [8 empty] | Bleskosvod a uzemnění
229 | Mat 513 | SU univerzální | ks | 25 | 0 | 0 | 0 | 0 |  | 0 |  |  |  |  | 0 | 3
|  | Bleskosvod a uzemnění | [8 empty] | Bleskosvod a uzemnění
230 | Mat 514 | SS spojovací | ks | 32 | 0 | 0 | 0 | 0 |  | 0 |  |  |  |  | 0 | 3
|  | Bleskosvod a uzemnění | [8 empty] | Bleskosvod a uzemnění
231 | Mat 515 | SZb zkušební - litinová | ks | 8 | 0 | 0 | 0 | 0 |  | 0 |  |  |  |  | 0 | 3
|  | Bleskosvod a uzemnění | [8 empty] | Bleskosvod a uzemnění
232 | Mat 516 | SR 3a svorka páska-drát | ks | 16 | 0 | 0 | 0 | 0 |  | 0 |  |  |  |  | 0 | 3
|  | Bleskosvod a uzemnění | [8 empty] | Bleskosvod a uzemnění
233 | Mat 517 | SR 2b svorka páska-páska | ks | 8 | 0 | 0 | 0 | 0 |  | 0 |  |  |  |  | 0 | 3
|  | Bleskosvod a uzemnění | [8 empty] | Bleskosvod a uzemnění
234 | Mat 518 | SJ 1 k jímací tyči,D=20 | ks | 4 | 0 | 0 | 0 | 0 |  | 0 |  |  |  |  | 0 | 3
|  | Bleskosvod a uzemnění | [8 empty] | Bleskosvod a uzemnění
235 | Mat 519 | EPS1 s krytem | ks | 2 | 0 | 0 | 0 | 0 |  | 0 |  |  |  |  | 0 | 3
|  | Bleskosvod a uzemnění | [8 empty] | Bleskosvod a uzemnění
236 | Mat 520 | Hřib DEHN 108009 jímací | ks | 5 | 0 | 0 | 0 | 0 |  | 0 |  |  |  |  | 0 | 3
|  | Bleskosvod a uzemnění | [8 empty] | Bleskosvod a uzemnění
237 | Mat 901 | Podružný materiál | soubor | 1 | 0 | 0 | 0 | 0 |  | 0 |  |  |  |  | 0 | 3
y | M21 | Elektromontáže |  |  |  | 0 |  | 0 |  | 0 |  | 0 | 0 | 0
x | M99 | Ostatní práce "M"
238 | 901 | Doprava | soubor | 1 | 0 | 0 | 0 | 0 |  | 0 |  |  |  |  | 0 | 4
239 | 902 | Rozebrání dlažeb z drobných kostek v kam. Těžené | m2 | 1 | 0 | 0 |  | 0 |  | 0 |  |  |  |  | 0 | 262
240 | 903 | PPV | spubor | 1 | 0 | 0 | 0 | 0 |  | 0 |  |  |  |  | 0 | 4
y | M99 | Ostatní práce "M" |  |  |  | 0 |  | 0 |  | 0 |  | 0 | 0 | 0
x | _01 | Rozvaděč RTS 100
241 | 001 | RSA 2,5A Řadová svornice | ks | 4 | 0 | 0 | 0 | 0 |  | 0 |  |  |  |  | 0 | 4
242 | 002 | RSA 16 A Řadová svornice | ks | 8 | 0 | 0 | 0 | 0 |  | 0 |  |  |  |  | 0 | 4
243 | 003 | RSA 35 A Řadová svornice | ks | 8 | 0 | 0 | 0 | 0 |  | 0 |  |  |  |  | 0 | 4
244 | 004 | C120H 3P 80A B Jistič | ks | 1 | 0 | 0 | 0 | 0 |  | 0 |  |  |  |  | 0 | 4
245 | 005 | C120H 3P 100A B Jistič | ks | 1 | 0 | 0 | 0 | 0 |  | 0 |  |  |  |  | 0 | 4
246 | 006 | Pomocný kontakt jističe C120H | ks | 2 | 0 | 0 | 0 | 0 |  | 0 |  |  |  |  | 0 | 4
247 | 007 | MX Vypínací cívka jističe C120H 230V | ks | 2 | 0 | 0 | 0 | 0 |  | 0 |  |  |  |  | 0 | 4
248 | 008 | RXM2AB1P7 Paticové miniaturní relé RXM 12A | ks | 6 | 0 | 0 | 0 | 0 |  | 0 |  |  |  |  | 0 | 4
249 | 009 | RXZE2M114M Oboustranná patice 2 a 4P, třmenová sv. | ks | 6 | 0 | 0 | 0 | 0 |  | 0 |  |  |  |  | 0 | 4
250 | 010 | STI 3P 8,5x31,5 Pojistkový odpojovač 380V | ks | 1 | 0 | 0 | 0 | 0 |  | 0 |  |  |  |  | 0 | 4
251 | 011 | Rozebrání dlažeb z drobných kostek v kam. Těžené | m2 | 1 | 0 | 0 |  | 0 |  | 0 |  |  |  |  | 0 | 5
252 | 012 | BF U-4/96-C, Rozvaděč, krytí IP30. | ks | 1 | 0 | 0 | 0 | 0 |  | 0 |  |  |  |  | 0 | 4
253 | Mat 001 | RSA 2,5A Řadová svornice | ks | 4 | 0 | 0 | 0 | 0 |  | 0 |  |  |  |  | 0 | 3
254 | Mat 002 | RSA 16 A Řadová svornice | ks | 8 | 0 | 0 | 0 | 0 |  | 0 |  |  |  |  | 0 | 3
255 | Mat 003 | RSA 35 A Řadová svornice | ks | 8 | 0 | 0 | 0 | 0 |  | 0 |  |  |  |  | 0 | 3
256 | Mat 004 | C120H 3P 80A B Jistič | ks | 1 | 0 | 0 | 0 | 0 |  | 0 |  |  |  |  | 0 | 3
257 | Mat 005 | C120H 3P 100A B Jistič | ks | 1 | 0 | 0 | 0 | 0 |  | 0 |  |  |  |  | 0 | 3
258 | Mat 006 | Pomocný kontakt jističe C120H | ks | 2 | 0 | 0 | 0 | 0 |  | 0 |  |  |  |  | 0 | 3
259 | Mat 007 | MX Vypínací cívka jističe C120H 230V | ks | 2 | 0 | 0 | 0 | 0 |  | 0 |  |  |  |  | 0 | 3
260 | Mat 008 | RXM2AB1P7 Paticové miniaturní relé RXM 12A | ks | 6 | 0 | 0 | 0 | 0 |  | 0 |  |  |  |  | 0 | 3
261 | Mat 009 | RXZE2M114M Oboustranná patice 2 a 4P, třmenová sv. | ks | 6 | 0 | 0 | 0 | 0 |  | 0 |  |  |  |  | 0 | 3
262 | Mat 010 | STI 3P 8,5x31,5 Pojistkový odpojovač 380V | ks | 1 | 0 | 0 | 0 | 0 |  | 0 |  |  |  |  | 0 | 3
263 | Mat 011 | Sada 10ti tavných vložek gl, gG 8,5x31,5 2A | ks | 1 | 0 | 0 | 0 | 0 |  | 0 |  |  |  |  | 0 | 3
264 | Mat 012 | BF U-4/96-C, Rozvaděč, krytí IP30. | ks | 1 | 0 | 0 | 0 | 0 |  | 0 |  |  |  |  | 0 | 3
265 | Mat 013 | Drobný instalační materiál | kmpl | 1 | 0 | 0 | 0 | 0 |  | 0 |  |  |  |  | 0 | 3
y | _01 | Rozvaděč RTS 100 |  |  |  | 0 |  | 0 |  | 0 |  | 0 | 0 | 0
x | _02 | Rozvaděč RH 101
266 | 014 | RSA1,5A Řadová svornice | ks | 8 | 0 | 0 | 0 | 0 |  | 0 |  |  |  |  | 0 | 4
267 | 015 | RSA 2,5A Řadová svornice | ks | 85 | 0 | 0 | 0 | 0 |  | 0 |  |  |  |  | 0 | 4
268 | 016 | RSA4 A Řadová svornice | ks | 10 | 0 | 0 | 0 | 0 |  | 0 |  |  |  |  | 0 | 4
269 | 017 | RSA 6 A Řadová svornice | ks | 9 | 0 | 0 | 0 | 0 |  | 0 |  |  |  |  | 0 | 4
270 | 018 | RSA10 Řadová svornice | ks | 15 | 0 | 0 | 0 | 0 |  | 0 |  |  |  |  | 0 | 4
271 | 019 | RSA 16 A Řadová svornice | ks | 3 | 0 | 0 | 0 | 0 |  | 0 |  |  |  |  | 0 | 4
272 | 020 | RSA 35 A Řadová svornice | ks | 8 | 0 | 0 | 0 | 0 |  | 0 |  |  |  |  | 0 | 4
273 | 021 | C60H 1P 6A B Jistič | ks | 2 | 0 | 0 | 0 | 0 |  | 0 |  |  |  |  | 0 | 4
274 | 022 | C60H 1P 10A B Jistič | ks | 24 | 0 | 0 | 0 | 0 |  | 0 |  |  |  |  | 0 | 4
275 | 023 | C60H 1P 16A B Jistič | ks | 12 | 0 | 0 | 0 | 0 |  | 0 |  |  |  |  | 0 | 4
276 | 024 | C60H 1P 20A B Jistič | ks | 1 | 0 | 0 | 0 | 0 |  | 0 |  |  |  |  | 0 | 4
277 | 025 | C60H 3P 16A B Jistič | ks | 2 | 0 | 0 | 0 | 0 |  | 0 |  |  |  |  | 0 | 4
278 | 026 | C60H 3P 20A B Jistič | ks | 3 | 0 | 0 | 0 | 0 |  | 0 |  |  |  |  | 0 | 4
279 | 027 | Rozebrání dlažeb z drobných kostek v kam. Těžené | m2 | 6 | 0 | 0 |  | 0 |  | 0 |  |  |  |  | 0 | 13
280 | 028 | C60H 3P 25A C Jistič | ks | 1 | 0 | 0 | 0 | 0 |  | 0 |  |  |  |  | 0 | 4
281 | 029 | C60H 3P 40A B Jistič | ks | 1 | 0 | 0 | 0 | 0 |  | 0 |  |  |  |  | 0 | 4
282 | 030 | C60H 3P 50A B Jistič | ks | 1 | 0 | 0 | 0 | 0 |  | 0 |  |  |  |  | 0 | 4
283 | 031 | C120H 3P 80A B Jistič | ks | 1 | 0 | 0 | 0 | 0 |  | 0 |  |  |  |  | 0 | 4
284 | 032 | CT 25A 1P 1Z Stykač - cívka 230/240V | ks | 3 | 0 | 0 | 0 | 0 |  | 0 |  |  |  |  | 0 | 4
285 | 0321 | IC 200 Soumrakový spínač + čidlo | ks | 1 | 0 | 0 | 0 | 0 |  | 0 |  |  |  |  | 0 | 4
286 | 033 | Sv.přep. A9L16634 iPRF1 3P+N T1+T2 , 25kA | ks | 1 | 0 | 0 | 0 | 0 |  | 0 |  |  |  |  | 0 | 4
287 | 034 | DPNN 10A B 30mA Komb. pr. chránič VIGI 6kA | ks | 1 | 0 | 0 | 0 | 0 |  | 0 |  |  |  |  | 0 | 4
288 | 035 | RCCB 4P 40A 30mA Proudový chránič | ks | 2 | 0 | 0 | 0 | 0 |  | 0 |  |  |  |  | 0 | 4
289 | 036 | RCCB 4P 25A 30mA Proudový chránič | ks | 1 | 0 | 0 | 0 | 0 |  | 0 |  |  |  |  | 0 | 4
290 | 037 | CP-1001, CPU, ETH100/10, 1x RS232, 1xSCH, 4xAI/DI, | kmpl | 1 | 0 | 0 | 0 | 0 |  | 0 |  |  |  |  | 0 | 4
291 | 038 | Napájecí zdroj -DR-100-24 | ks | 1 | 0 | 0 | 0 | 0 |  | 0 |  |  |  |  | 0 | 4
292 | 039 | C-OR-0011M-800, CIB, 11x RO spínací kontakt, | ks | 2 | 0 | 0 | 0 | 0 |  | 0 |  |  |  |  | 0 | 4
293 | 040 | C-DL-0064M, CIB-DALI převodník, pro 64 předřadníků | ks | 2 | 0 | 0 | 0 | 0 |  | 0 |  |  |  |  | 0 | 4
294 | 041 | Rám s dveřmi IP30, otočný zámek BP-U-3S-800/10 | ks | 1 | 0 | 0 | 0 | 0 |  | 0 |  |  |  |  | 0 | 4
295 | 042 | Krycí deska s výřezem BPZ-FP-800/150-45 | ks | 5 | 0 | 0 | 0 | 0 |  | 0 |  |  |  |  | 0 | 4
296 | 043 | Krycí deska bez výřezu BPZ-FP-800/150-BL | ks | 1 | 0 | 0 | 0 | 0 |  | 0 |  |  |  |  | 0 | 4
297 | 044 | Krycí deska bez výřezu BPZ-FP-800/050-BL | ks | 1 | 0 | 0 | 0 | 0 |  | 0 |  |  |  |  | 0 | 4
298 | 045 | Přístrojová lišta BPZ-DINR35-800 | ks | 6 | 0 | 0 | 0 | 0 |  | 0 |  |  |  |  | 0 | 4
299 | 046 | Úchytka BEL | ks | 12 | 0 | 0 | 0 | 0 |  | 0 |  |  |  |  | 0 | 4
300 | 047 | Rozebrání dlažeb z drobných kostek v kam. Těžené | m2 | 2 | 0 | 0 |  | 0 |  | 0 |  |  |  |  | 0 | 48
301 | 048 | Ochranný kryt BPZ-WB3S-800/10/2 | ks | 1 | 0 | 0 | 0 | 0 |  | 0 |  |  |  |  | 0 | 4
302 | 049 | Zadní stěna BPZ-RP-800/10 | ks | 1 | 0 | 0 | 0 | 0 |  | 0 |  |  |  |  | 0 | 4
303 | Mat 014 | RSA1,5A Řadová svornice | ks | 8 | 0 | 0 | 0 | 0 |  | 0 |  |  |  |  | 0 | 3
304 | Mat 015 | RSA 2,5A Řadová svornice | ks | 85 | 0 | 0 | 0 | 0 |  | 0 |  |  |  |  | 0 | 3
305 | Mat 016 | RSA4 A Řadová svornice | ks | 10 | 0 | 0 | 0 | 0 |  | 0 |  |  |  |  | 0 | 3
306 | Mat 017 | RSA 6 A Řadová svornice | ks | 9 | 0 | 0 | 0 | 0 |  | 0 |  |  |  |  | 0 | 3
307 | Mat 018 | RSA10 Řadová svornice | ks | 15 | 0 | 0 | 0 | 0 |  | 0 |  |  |  |  | 0 | 3
308 | Mat 019 | RSA 16 A Řadová svornice | ks | 3 | 0 | 0 | 0 | 0 |  | 0 |  |  |  |  | 0 | 3
309 | Mat 020 | RSA 35 A Řadová svornice | ks | 8 | 0 | 0 | 0 | 0 |  | 0 |  |  |  |  | 0 | 3
310 | Mat 021 | C60H 1P 6A B Jistič | ks | 2 | 0 | 0 | 0 | 0 |  | 0 |  |  |  |  | 0 | 3
311 | Mat 022 | C60H 1P 10A B Jistič | ks | 24 | 0 | 0 | 0 | 0 |  | 0 |  |  |  |  | 0 | 3
312 | Mat 023 | C60H 1P 16A B Jistič | ks | 12 | 0 | 0 | 0 | 0 |  | 0 |  |  |  |  | 0 | 3
313 | Mat 024 | C60H 1P 20A B Jistič | ks | 1 | 0 | 0 | 0 | 0 |  | 0 |  |  |  |  | 0 | 3
314 | Mat 025 | C60H 3P 16A B Jistič | ks | 2 | 0 | 0 | 0 | 0 |  | 0 |  |  |  |  | 0 | 3
315 | Mat 026 | C60H 3P 20A B Jistič | ks | 3 | 0 | 0 | 0 | 0 |  | 0 |  |  |  |  | 0 | 3
316 | Mat 027 | C60H 3P 25A B Jistič | ks | 6 | 0 | 0 | 0 | 0 |  | 0 |  |  |  |  | 0 | 3
317 | Mat 028 | C60H 3P 25A C Jistič | ks | 1 | 0 | 0 | 0 | 0 |  | 0 |  |  |  |  | 0 | 3
318 | Mat 029 | C60H 3P 40A B Jistič | ks | 1 | 0 | 0 | 0 | 0 |  | 0 |  |  |  |  | 0 | 3
319 | Mat 030 | C60H 3P 50A B Jistič | ks | 1 | 0 | 0 | 0 | 0 |  | 0 |  |  |  |  | 0 | 3
320 | Mat 031 | C120H 3P 80A B Jistič | ks | 1 | 0 | 0 | 0 | 0 |  | 0 |  |  |  |  | 0 | 3
321 | Mat 032 | CT 25A 1P 1Z Stykač - cívka 230/240V | ks | 3 | 0 | 0 | 0 | 0 |  | 0 |  |  |  |  | 0 | 3
322 | Mat 0321 | IC 200 Soumrakový spínač + čidlo | ks | 1 | 0 | 0 | 0 | 0 |  | 0 |  |  |  |  | 0 | 3
323 | Mat 033 | Sv.přep. A9L16634 iPRF1 3P+N T1+T2 , 25kA | ks | 1 | 0 | 0 | 0 | 0 |  | 0 |  |  |  |  | 0 | 3
324 | Mat 034 | DPNN 10A B 30mA Komb. pr. chránič VIGI 6kA | ks | 1 | 0 | 0 | 0 | 0 |  | 0 |  |  |  |  | 0 | 3
325 | Mat 035 | RCCB 4P 40A 30mA Proudový chránič | ks | 2 | 0 | 0 | 0 | 0 |  | 0 |  |  |  |  | 0 | 3
326 | Mat 036 | RCCB 4P 25A 30mA Proudový chránič | ks | 1 | 0 | 0 | 0 | 0 |  | 0 |  |  |  |  | 0 | 3
327 | Mat 037 | CP-1001, CPU, ETH100/10, 1x RS232, 1xSCH, 4xAI/DI, | kmpl | 1 | 0 | 0 | 0 | 0 |  | 0 |  |  |  |  | 0 | 3
328 | Mat 038 | Napájecí zdroj -DR-100-24 | ks | 1 | 0 | 0 | 0 | 0 |  | 0 |  |  |  |  | 0 | 3
329 | Mat 039 | C-OR-0011M-800, CIB, 11x RO spínací kontakt, | ks | 2 | 0 | 0 | 0 | 0 |  | 0 |  |  |  |  | 0 | 3
330 | Mat 040 | C-DL-0064M, CIB-DALI převodník, pro 64 předřadníků | ks | 2 | 0 | 0 | 0 | 0 |  | 0 |  |  |  |  | 0 | 3
331 | Mat 041 | Rám s dveřmi IP30, otočný zámek BP-U-3S-800/10 | ks | 1 | 0 | 0 | 0 | 0 |  | 0 |  |  |  |  | 0 | 3
332 | Mat 042 | Krycí deska s výřezem BPZ-FP-800/150-45 | ks | 5 | 0 | 0 | 0 | 0 |  | 0 |  |  |  |  | 0 | 3
333 | Mat 043 | Krycí deska bez výřezu BPZ-FP-800/150-BL | ks | 1 | 0 | 0 | 0 | 0 |  | 0 |  |  |  |  | 0 | 3
334 | Mat 044 | Krycí deska bez výřezu BPZ-FP-800/050-BL | ks | 1 | 0 | 0 | 0 | 0 |  | 0 |  |  |  |  | 0 | 3
335 | Mat 045 | Přístrojová lišta BPZ-DINR35-800 | ks | 6 | 0 | 0 | 0 | 0 |  | 0 |  |  |  |  | 0 | 3
336 | Mat 046 | Úchytka BEL | ks | 12 | 0 | 0 | 0 | 0 |  | 0 |  |  |  |  | 0 | 3
337 | Mat 047 | Bočnice montážního rámu BPZ-MSW-10 | ks | 2 | 0 | 0 | 0 | 0 |  | 0 |  |  |  |  | 0 | 3
338 | Mat 048 | Ochranný kryt BPZ-WB3S-800/10/2 | ks | 1 | 0 | 0 | 0 | 0 |  | 0 |  |  |  |  | 0 | 3
339 | Mat 049 | Zadní stěna BPZ-RP-800/10 | ks | 1 | 0 | 0 | 0 | 0 |  | 0 |  |  |  |  | 0 | 3
340 | Mat 050 | Drobný instalační materiál | kmpl | 1 | 0 | 0 | 0 | 0 |  | 0 |  |  |  |  | 0 | 3
y | _02 | Rozvaděč RH 101 |  |  |  | 0 |  | 0 |  | 0 |  | 0 | 0 | 0
x | _03 | Rozvaděč RMS 102
341 | 051 | RSA 2,5A Řadová svornice | ks | 21 | 0 | 0 | 0 | 0 |  | 0 |  |  |  |  | 0 | 4
342 | 052 | RSA10 Řadová svornice | ks | 3 | 0 | 0 | 0 | 0 |  | 0 |  |  |  |  | 0 | 4
343 | 053 | C60H 1P 6A B Jistič | ks | 1 | 0 | 0 | 0 | 0 |  | 0 |  |  |  |  | 0 | 4
344 | 054 | C60H 1P 16A B Jistič | ks | 15 | 0 | 0 | 0 | 0 |  | 0 |  |  |  |  | 0 | 4
345 | 055 | C60H 3P 25A C Jistič | ks | 1 | 0 | 0 | 0 | 0 |  | 0 |  |  |  |  | 0 | 4
346 | 056 | RCCB 4P 40A 30mA Proudový chránič | ks | 3 | 0 | 0 | 0 | 0 |  | 0 |  |  |  |  | 0 | 4
347 | 057 | LC1D25P7 Stykač 25A 3P 1Z+1V 230V st | ks | 1 | 0 | 0 | 0 | 0 |  | 0 |  |  |  |  | 0 | 4
348 | 058 | Rozebrání dlažeb z drobných kostek v kam. Těžené | m2 | 1 | 0 | 0 |  | 0 |  | 0 |  |  |  |  | 0 | 15
349 | 059 | I 3P 40A Vypínač 380/415V | ks | 1 | 0 | 0 | 0 | 0 |  | 0 |  |  |  |  | 0 | 4
350 | 060 | BF-U-3/72-C, Rozvaděč, krytí IP30. | ks | 1 | 0 | 0 | 0 | 0 |  | 0 |  |  |  |  | 0 | 4
351 | Mat 051 | RSA 2,5A Řadová svornice | ks | 21 | 0 | 0 | 0 | 0 |  | 0 |  |  |  |  | 0 | 3
352 | Mat 052 | RSA10 Řadová svornice | ks | 3 | 0 | 0 | 0 | 0 |  | 0 |  |  |  |  | 0 | 3
353 | Mat 053 | C60H 1P 6A B Jistič | ks | 1 | 0 | 0 | 0 | 0 |  | 0 |  |  |  |  | 0 | 3
354 | Mat 054 | C60H 1P 16A B Jistič | ks | 15 | 0 | 0 | 0 | 0 |  | 0 |  |  |  |  | 0 | 3
355 | Mat 055 | C60H 3P 25A C Jistič | ks | 1 | 0 | 0 | 0 | 0 |  | 0 |  |  |  |  | 0 | 3
356 | Mat 056 | RCCB 4P 40A 30mA Proudový chránič | ks | 3 | 0 | 0 | 0 | 0 |  | 0 |  |  |  |  | 0 | 3
357 | Mat 057 | LC1D25P7 Stykač 25A 3P 1Z+1V 230V st | ks | 1 | 0 | 0 | 0 | 0 |  | 0 |  |  |  |  | 0 | 3
358 | Mat 058 | iPRD20 3P+N 20/5kA, kombinovaný svodič B+C | ks | 1 | 0 | 0 | 0 | 0 |  | 0 |  |  |  |  | 0 | 3
359 | Mat 059 | I 3P 40A Vypínač 380/415V | ks | 1 | 0 | 0 | 0 | 0 |  | 0 |  |  |  |  | 0 | 3
360 | Mat 060 | BF-U-3/72-C, Rozvaděč, krytí IP30. | ks | 1 | 0 | 0 | 0 | 0 |  | 0 |  |  |  |  | 0 | 3
361 | Mat 061 | Drobný instalační materiál | kmpl | 1 | 0 | 0 | 0 | 0 |  | 0 |  |  |  |  | 0 | 3
y | _03 | Rozvaděč RMS 102 |  |  |  | 0 |  | 0 |  | 0 |  | 0 | 0 | 0
x | _04 | Rozvaděč RMS 103
362 | 062 | RSA 2,5A Řadová svornice | ks | 18 | 0 | 0 | 0 | 0 |  | 0 |  |  |  |  | 0 | 4
363 | 063 | RSA10 Řadová svornice | ks | 3 | 0 | 0 | 0 | 0 |  | 0 |  |  |  |  | 0 | 4
364 | 064 | C60H 1P 6A B Jistič | ks | 1 | 0 | 0 | 0 | 0 |  | 0 |  |  |  |  | 0 | 4
365 | 065 | C60H 1P 16A B Jistič | ks | 9 | 0 | 0 | 0 | 0 |  | 0 |  |  |  |  | 0 | 4
366 | 066 | C60H 3P 16A B Jistič | ks | 1 | 0 | 0 | 0 | 0 |  | 0 |  |  |  |  | 0 | 4
367 | 067 | C60H 3P 25A C Jistič | ks | 1 | 0 | 0 | 0 | 0 |  | 0 |  |  |  |  | 0 | 4
368 | 068 | RCCB 4P 25A 30mA Proudový chránič | ks | 1 | 0 | 0 | 0 | 0 |  | 0 |  |  |  |  | 0 | 4
369 | 069 | RCCB 4P 40A 30mA Proudový chránič | ks | 2 | 0 | 0 | 0 | 0 |  | 0 |  |  |  |  | 0 | 4
370 | 070 | LC1D25P7 Stykač 25A 3P 1Z+1V 230V st | ks | 1 | 0 | 0 | 0 | 0 |  | 0 |  |  |  |  | 0 | 4
371 | 071 | iPRD20 3P+N 20/5kA, kombinovaný svodič B+C | ks | 1 | 0 | 0 | 0 | 0 |  | 0 |  |  |  |  | 0 | 4
372 | 072 | I 3P 40A Vypínač 380/415V | ks | 1 | 0 | 0 | 0 | 0 |  | 0 |  |  |  |  | 0 | 4
373 | 073 | BF-U-3/72-C, Rozvaděč, krytí IP30. | ks | 1 | 0 | 0 | 0 | 0 |  | 0 |  |  |  |  | 0 | 4
374 | Mat 062 | RSA 2,5A Řadová svornice | ks | 18 | 0 | 0 | 0 | 0 |  | 0 |  |  |  |  | 0 | 3
375 | Mat 063 | RSA10 Řadová svornice | ks | 3 | 0 | 0 | 0 | 0 |  | 0 |  |  |  |  | 0 | 3
376 | Mat 064 | C60H 1P 6A B Jistič | ks | 1 | 0 | 0 | 0 | 0 |  | 0 |  |  |  |  | 0 | 3
377 | Mat 065 | C60H 1P 16A B Jistič | ks | 9 | 0 | 0 | 0 | 0 |  | 0 |  |  |  |  | 0 | 3
378 | Mat 066 | C60H 3P 16A B Jistič | ks | 1 | 0 | 0 | 0 | 0 |  | 0 |  |  |  |  | 0 | 3
379 | Mat 067 | C60H 3P 25A C Jistič | ks | 1 | 0 | 0 | 0 | 0 |  | 0 |  |  |  |  | 0 | 3
380 | Mat 068 | RCCB 4P 25A 30mA Proudový chránič | ks | 1 | 0 | 0 | 0 | 0 |  | 0 |  |  |  |  | 0 | 3
381 | Mat 069 | RCCB 4P 40A 30mA Proudový chránič | ks | 2 | 0 | 0 | 0 | 0 |  | 0 |  |  |  |  | 0 | 3
382 | Mat 070 | LC1D25P7 Stykač 25A 3P 1Z+1V 230V st | ks | 1 | 0 | 0 | 0 | 0 |  | 0 |  |  |  |  | 0 | 3
383 | Mat 071 | iPRD20 3P+N 20/5kA, kombinovaný svodič B+C | ks | 1 | 0 | 0 | 0 | 0 |  | 0 |  |  |  |  | 0 | 3
384 | Mat 072 | I 3P 40A Vypínač 380/415V | ks | 1 | 0 | 0 | 0 | 0 |  | 0 |  |  |  |  | 0 | 3
385 | Mat 073 | BF-U-3/72-C, Rozvaděč, krytí IP30. | ks | 1 | 0 | 0 | 0 | 0 |  | 0 |  |  |  |  | 0 | 3
386 | Mat 074 | Drobný instalační materiál | kmpl | 1 | 0 | 0 | 0 | 0 |  | 0 |  |  |  |  | 0 | 3
y | _04 | Rozvaděč RMS 103 |  |  |  | 0 |  | 0 |  | 0 |  | 0 | 0 | 0
x | _05 | Rozvaděč RMS 104
387 | 075 | RSA 2,5A Řadová svornice | ks | 25 | 0 | 0 | 0 | 0 |  | 0 |  |  |  |  | 0 | 4
388 | 076 | RSA10 Řadová svornice | ks | 3 | 0 | 0 | 0 | 0 |  | 0 |  |  |  |  | 0 | 4
389 | 077 | C60H 1P 6A B Jistič | ks | 2 | 0 | 0 | 0 | 0 |  | 0 |  |  |  |  | 0 | 4
390 | 078 | C60H 1P 16A B Jistič | ks | 13 | 0 | 0 | 0 | 0 |  | 0 |  |  |  |  | 0 | 4
391 | 079 | C60H 3P 25A C Jistič | ks | 1 | 0 | 0 | 0 | 0 |  | 0 |  |  |  |  | 0 | 4
392 | 080 | RCCB 4P 40A 30mA Proudový chránič | ks | 3 | 0 | 0 | 0 | 0 |  | 0 |  |  |  |  | 0 | 4
393 | 081 | CT 25A 1P 1Z Stykač - cívka 230/240V | ks | 4 | 0 | 0 | 0 | 0 |  | 0 |  |  |  |  | 0 | 4
394 | 082 | LC1D25P7 Stykač 25A 3P 1Z+1V 230V st | ks | 1 | 0 | 0 | 0 | 0 |  | 0 |  |  |  |  | 0 | 4
395 | 083 | iPRD20 3P+N 20/5kA, kombinovaný svodič B+C | ks | 1 | 0 | 0 | 0 | 0 |  | 0 |  |  |  |  | 0 | 4
396 | 084 | I 3P 40A Vypínač 380/415V | ks | 1 | 0 | 0 | 0 | 0 |  | 0 |  |  |  |  | 0 | 4
397 | 085 | BF-U-3/72-C, Rozvaděč, krytí IP30. | ks | 1 | 0 | 0 | 0 | 0 |  | 0 |  |  |  |  | 0 | 4
398 | Mat 075 | RSA 2,5A Řadová svornice | ks | 25 | 0 | 0 | 0 | 0 |  | 0 |  |  |  |  | 0 | 3
399 | Mat 076 | RSA10 Řadová svornice | ks | 3 | 0 | 0 | 0 | 0 |  | 0 |  |  |  |  | 0 | 3
400 | Mat 077 | C60H 1P 6A B Jistič | ks | 2 | 0 | 0 | 0 | 0 |  | 0 |  |  |  |  | 0 | 3
401 | Mat 078 | C60H 1P 16A B Jistič | ks | 13 | 0 | 0 | 0 | 0 |  | 0 |  |  |  |  | 0 | 3
402 | Mat 079 | C60H 3P 25A C Jistič | ks | 1 | 0 | 0 | 0 | 0 |  | 0 |  |  |  |  | 0 | 3
403 | Mat 080 | RCCB 4P 40A 30mA Proudový chránič | ks | 3 | 0 | 0 | 0 | 0 |  | 0 |  |  |  |  | 0 | 3
404 | Mat 081 | CT 25A 1P 1Z Stykač - cívka 230/240V | ks | 4 | 0 | 0 | 0 | 0 |  | 0 |  |  |  |  | 0 | 3
405 | Mat 082 | LC1D25P7 Stykač 25A 3P 1Z+1V 230V st | ks | 1 | 0 | 0 | 0 | 0 |  | 0 |  |  |  |  | 0 | 3
406 | Mat 083 | iPRD20 3P+N 20/5kA, kombinovaný svodič B+C | ks | 1 | 0 | 0 | 0 | 0 |  | 0 |  |  |  |  | 0 | 3
407 | Mat 084 | I 3P 40A Vypínač 380/415V | ks | 1 | 0 | 0 | 0 | 0 |  | 0 |  |  |  |  | 0 | 3
408 | Mat 085 | BF-U-3/72-C, Rozvaděč, krytí IP30. | ks | 1 | 0 | 0 | 0 | 0 |  | 0 |  |  |  |  | 0 | 3
409 | Mat 086 | Drobný instalační materiál | kmpl | 1 | 0 | 0 | 0 | 0 |  | 0 |  |  |  |  | 0 | 3
y | _05 | Rozvaděč RMS 104 |  |  |  | 0 |  | 0 |  | 0 |  | 0 | 0 | 0
x | _06 | Rozvaděč RMS 105
410 | 087 | RSA 2,5A Řadová svornice | ks | 27 | 0 | 0 | 0 | 0 |  | 0 |  |  |  |  | 0 | 4
411 | 088 | RSA10 Řadová svornice | ks | 3 | 0 | 0 | 0 | 0 |  | 0 |  |  |  |  | 0 | 4
412 | 089 | C60H 1P 6A B Jistič | ks | 1 | 0 | 0 | 0 | 0 |  | 0 |  |  |  |  | 0 | 4
413 | 090 | C60H 1P 16A B Jistič | ks | 15 | 0 | 0 | 0 | 0 |  | 0 |  |  |  |  | 0 | 4
414 | 091 | C60H 3P 25A C Jistič | ks | 1 | 0 | 0 | 0 | 0 |  | 0 |  |  |  |  | 0 | 4
415 | 092 | RCCB 4P 40A 30mA Proudový chránič | ks | 3 | 0 | 0 | 0 | 0 |  | 0 |  |  |  |  | 0 | 4
416 | 093 | LC1D25P7 Stykač 25A 3P 1Z+1V 230V st | ks | 3 | 0 | 0 | 0 | 0 |  | 0 |  |  |  |  | 0 | 4
417 | 094 | iPRD20 3P+N 20/5kA, kombinovaný svodič B+C | ks | 1 | 0 | 0 | 0 | 0 |  | 0 |  |  |  |  | 0 | 4
418 | 095 | I 3P 40A Vypínač 380/415V | ks | 1 | 0 | 0 | 0 | 0 |  | 0 |  |  |  |  | 0 | 4
419 | 096 | BF-U-3/72-C, Rozvaděč, krytí IP30. | ks | 1 | 0 | 0 | 0 | 0 |  | 0 |  |  |  |  | 0 | 4
420 | Mat 087 | RSA 2,5A Řadová svornice | ks | 27 | 0 | 0 | 0 | 0 |  | 0 |  |  |  |  | 0 | 3
421 | Mat 088 | RSA10 Řadová svornice | ks | 3 | 0 | 0 | 0 | 0 |  | 0 |  |  |  |  | 0 | 3
422 | Mat 089 | C60H 1P 6A B Jistič | ks | 1 | 0 | 0 | 0 | 0 |  | 0 |  |  |  |  | 0 | 3
423 | Mat 090 | C60H 1P 16A B Jistič | ks | 15 | 0 | 0 | 0 | 0 |  | 0 |  |  |  |  | 0 | 3
424 | Mat 091 | C60H 3P 25A C Jistič | ks | 1 | 0 | 0 | 0 | 0 |  | 0 |  |  |  |  | 0 | 3
425 | Mat 092 | RCCB 4P 40A 30mA Proudový chránič | ks | 3 | 0 | 0 | 0 | 0 |  | 0 |  |  |  |  | 0 | 3
426 | Mat 093 | LC1D25P7 Stykač 25A 3P 1Z+1V 230V st | ks | 3 | 0 | 0 | 0 | 0 |  | 0 |  |  |  |  | 0 | 3
427 | Mat 094 | iPRD20 3P+N 20/5kA, kombinovaný svodič B+C | ks | 1 | 0 | 0 | 0 | 0 |  | 0 |  |  |  |  | 0 | 3
428 | Mat 095 | I 3P 40A Vypínač 380/415V | ks | 1 | 0 | 0 | 0 | 0 |  | 0 |  |  |  |  | 0 | 3
429 | Mat 096 | BF-U-3/72-C, Rozvaděč, krytí IP30. | ks | 1 | 0 | 0 | 0 | 0 |  | 0 |  |  |  |  | 0 | 3
430 | Mat 097 | Drobný instalační materiál | kmpl | 1 | 0 | 0 | 0 | 0 |  | 0 |  |  |  |  | 0 | 3
y | _06 | Rozvaděč RMS 105 |  |  |  | 0 |  | 0 |  | 0 |  | 0 | 0 | 0
x | _07 | Rozvaděč RMS 106
431 | 098 | Rozebrání dlažeb z drobných kostek v kam. Těžené | m2 | 13 | 0 | 0 |  | 0 |  | 0 |  |  |  |  | 0 | 59
432 | 099 | RSA4 A Řadová svornice | ks | 6 | 0 | 0 | 0 | 0 |  | 0 |  |  |  |  | 0 | 4
433 | 100 | RSA 16 A Řadová svornice | ks | 3 | 0 | 0 | 0 | 0 |  | 0 |  |  |  |  | 0 | 4
434 | 101 | C60H 1P 10A B Jistič | ks | 4 | 0 | 0 | 0 | 0 |  | 0 |  |  |  |  | 0 | 4
435 | 102 | C60H 3P 16A B Jistič | ks | 3 | 0 | 0 | 0 | 0 |  | 0 |  |  |  |  | 0 | 4
436 | 103 | C60H 3P 25A C Jistič | ks | 3 | 0 | 0 | 0 | 0 |  | 0 |  |  |  |  | 0 | 4
437 | 104 | iPRD20 3P+N 20/5kA, kombinovaný svodič B+C | ks | 1 | 0 | 0 | 0 | 0 |  | 0 |  |  |  |  | 0 | 4
438 | 105 | I 3P 63A Vypínač 380/415V | ks | 1 | 0 | 0 | 0 | 0 |  | 0 |  |  |  |  | 0 | 4
439 | 106 | KLV-48UPS-F Rozvodnice pod omítku, šroubová | ks | 1 | 0 | 0 | 0 | 0 |  | 0 |  |  |  |  | 0 | 4
440 | Mat 098 | RSA 2,5A Řadová svornice | ks | 13 | 0 | 0 | 0 | 0 |  | 0 |  |  |  |  | 0 | 3
441 | Mat 099 | RSA4 A Řadová svornice | ks | 6 | 0 | 0 | 0 | 0 |  | 0 |  |  |  |  | 0 | 3
442 | Mat 100 | RSA 16 A Řadová svornice | ks | 3 | 0 | 0 | 0 | 0 |  | 0 |  |  |  |  | 0 | 3
443 | Mat 101 | C60H 1P 10A B Jistič | ks | 4 | 0 | 0 | 0 | 0 |  | 0 |  |  |  |  | 0 | 3
444 | Mat 102 | C60H 3P 16A B Jistič | ks | 3 | 0 | 0 | 0 | 0 |  | 0 |  |  |  |  | 0 | 3
445 | Mat 103 | C60H 3P 25A C Jistič | ks | 3 | 0 | 0 | 0 | 0 |  | 0 |  |  |  |  | 0 | 3
446 | Mat 104 | iPRD20 3P+N 20/5kA, kombinovaný svodič B+C | ks | 1 | 0 | 0 | 0 | 0 |  | 0 |  |  |  |  | 0 | 3
447 | Mat 105 | I 3P 63A Vypínač 380/415V | ks | 1 | 0 | 0 | 0 | 0 |  | 0 |  |  |  |  | 0 | 3
448 | Mat 106 | KLV-48UPS-F Rozvodnice pod omítku, šroubová | ks | 1 | 0 | 0 | 0 | 0 |  | 0 |  |  |  |  | 0 | 3
449 | Mat 107 | Drobný instalační materiál | kmpl | 1 | 0 | 0 | 0 | 0 |  | 0 |  |  |  |  | 0 | 3
y | _07 | Rozvaděč RMS 106 |  |  |  | 0 |  | 0 |  | 0 |  | 0 | 0 | 0
x | _08 | Rozvaděč RAV 107
450 | 108 | Rozebrání dlažeb z drobných kostek v kam. Těžené | m2 | 9 | 0 | 0 |  | 0 |  | 0 |  |  |  |  | 0 | 10
451 | 109 | RSA4 A Řadová svornice | ks | 3 | 0 | 0 | 0 | 0 |  | 0 |  |  |  |  | 0 | 4
452 | 110 | C60H 1P 16A B Jistič | ks | 9 | 0 | 0 | 0 | 0 |  | 0 |  |  |  |  | 0 | 4
453 | 111 | C60H 3P 25A C Jistič | ks | 1 | 0 | 0 | 0 | 0 |  | 0 |  |  |  |  | 0 | 4
454 | 112 | RCCB 4P 40A 30mA Proudový chránič | ks | 2 | 0 | 0 | 0 | 0 |  | 0 |  |  |  |  | 0 | 4
455 | 113 | iPRD20 3P+N 20/5kA, kombinovaný svodič B+C | ks | 1 | 0 | 0 | 0 | 0 |  | 0 |  |  |  |  | 0 | 4
456 | 114 | I 3P 40A Vypínač 380/415V | ks | 1 | 0 | 0 | 0 | 0 |  | 0 |  |  |  |  | 0 | 4
457 | 115 | KLV-48UPS-F Rozvodnice pod omítku, šroubová | ks | 1 | 0 | 0 | 0 | 0 |  | 0 |  |  |  |  | 0 | 4
458 | Mat 108 | RSA 2,5A Řadová svornice | ks | 9 | 0 | 0 | 0 | 0 |  | 0 |  |  |  |  | 0 | 3
459 | Mat 109 | RSA4 A Řadová svornice | ks | 3 | 0 | 0 | 0 | 0 |  | 0 |  |  |  |  | 0 | 3
460 | Mat 110 | C60H 1P 16A B Jistič | ks | 9 | 0 | 0 | 0 | 0 |  | 0 |  |  |  |  | 0 | 3
461 | Mat 111 | C60H 3P 25A C Jistič | ks | 1 | 0 | 0 | 0 | 0 |  | 0 |  |  |  |  | 0 | 3
462 | Mat 112 | RCCB 4P 40A 30mA Proudový chránič | ks | 2 | 0 | 0 | 0 | 0 |  | 0 |  |  |  |  | 0 | 3
463 | Mat 113 | iPRD20 3P+N 20/5kA, kombinovaný svodič B+C | ks | 1 | 0 | 0 | 0 | 0 |  | 0 |  |  |  |  | 0 | 3
464 | Mat 114 | I 3P 40A Vypínač 380/415V | ks | 1 | 0 | 0 | 0 | 0 |  | 0 |  |  |  |  | 0 | 3
465 | Mat 115 | KLV-48UPS-F Rozvodnice pod omítku, šroubová | ks | 1 | 0 | 0 | 0 | 0 |  | 0 |  |  |  |  | 0 | 3
466 | Mat 116 | Drobný instalační materiál | kmpl | 1 | 0 | 0 | 0 | 0 |  | 0 |  |  |  |  | 0 | 3
y | _08 | Rozvaděč RAV 107 |  |  |  | 0 |  | 0 |  | 0 |  | 0 | 0 | 0
x | _09 | Rozvaděč RMS 109
467 | 117 | RSA 2,5A Řadová svornice | ks | 20 | 0 | 0 | 0 | 0 |  | 0 |  |  |  |  | 0 | 4
468 | 118 | RSA4 A Řadová svornice | ks | 6 | 0 | 0 | 0 | 0 |  | 0 |  |  |  |  | 0 | 4
469 | 119 | C60H 1P 16A B Jistič | ks | 9 | 0 | 0 | 0 | 0 |  | 0 |  |  |  |  | 0 | 4
470 | 120 | C60H 1P 10A B Jistič | ks | 3 | 0 | 0 | 0 | 0 |  | 0 |  |  |  |  | 0 | 4
471 | 121 | C60H 3P 25A C Jistič | ks | 1 | 0 | 0 | 0 | 0 |  | 0 |  |  |  |  | 0 | 4
472 | 122 | RCCB 4P 40A 30mA Proudový chránič | ks | 1 | 0 | 0 | 0 | 0 |  | 0 |  |  |  |  | 0 | 4
473 | 123 | CT 25A 1P 1Z Stykač - cívka 230/240V | ks | 3 | 0 | 0 | 0 | 0 |  | 0 |  |  |  |  | 0 | 4
474 | 124 | Rozebrání dlažeb z drobných kostek v kam. Těžené | m2 | 1 | 0 | 0 |  | 0 |  | 0 |  |  |  |  | 0 | 44
475 | 125 | I 3P 40A Vypínač 380/415V | ks | 2 | 0 | 0 | 0 | 0 |  | 0 |  |  |  |  | 0 | 4
476 | 126 | KLV-48UPS-F Rozvodnice pod omítku, šroubová | ks | 1 | 0 | 0 | 0 | 0 |  | 0 |  |  |  |  | 0 | 4
477 | Mat 117 | RSA 2,5A Řadová svornice | ks | 20 | 0 | 0 | 0 | 0 |  | 0 |  |  |  |  | 0 | 3
478 | Mat 118 | RSA4 A Řadová svornice | ks | 6 | 0 | 0 | 0 | 0 |  | 0 |  |  |  |  | 0 | 3
479 | Mat 119 | C60H 1P 16A B Jistič | ks | 9 | 0 | 0 | 0 | 0 |  | 0 |  |  |  |  | 0 | 3
480 | Mat 120 | C60H 1P 10A B Jistič | ks | 3 | 0 | 0 | 0 | 0 |  | 0 |  |  |  |  | 0 | 3
481 | Mat 121 | C60H 3P 25A C Jistič | ks | 1 | 0 | 0 | 0 | 0 |  | 0 |  |  |  |  | 0 | 3
482 | Mat 122 | RCCB 4P 40A 30mA Proudový chránič | ks | 1 | 0 | 0 | 0 | 0 |  | 0 |  |  |  |  | 0 | 3
483 | Mat 123 | CT 25A 1P 1Z Stykač - cívka 230/240V | ks | 3 | 0 | 0 | 0 | 0 |  | 0 |  |  |  |  | 0 | 3
484 | Mat 124 | iPRD20 3P+N 20/5kA, kombinovaný svodič B+C | ks | 1 | 0 | 0 | 0 | 0 |  | 0 |  |  |  |  | 0 | 3
485 | Mat 125 | I 3P 40A Vypínač 380/415V | ks | 2 | 0 | 0 | 0 | 0 |  | 0 |  |  |  |  | 0 | 3
486 | Mat 126 | KLV-48UPS-F Rozvodnice pod omítku, šroubová | ks | 1 | 0 | 0 | 0 | 0 |  | 0 |  |  |  |  | 0 | 3
487 | Mat 127 | Drobný instalační materiál | kmpl | 1 | 0 | 0 | 0 | 0 |  | 0 |  |  |  |  | 0 | 3
y | _09 | Rozvaděč RMS 109 |  |  |  | 0 |  | 0 |  | 0 |  | 0 | 0 | 0
x | _10 | Rozvaděč RMS 111
488 | 128 | RSA1,5A Řadová svornice | ks | 12 | 0 | 0 | 0 | 0 |  | 0 |  |  |  |  | 0 | 4
489 | 129 | RSA 2,5A Řadová svornice | ks | 17 | 0 | 0 | 0 | 0 |  | 0 |  |  |  |  | 0 | 4
490 | 130 | RSA4 A Řadová svornice | ks | 3 | 0 | 0 | 0 | 0 |  | 0 |  |  |  |  | 0 | 4
491 | 132 | P13.5 | ks | 18 | 0 | 0 | 0 | 0 |  | 0 |  |  |  |  | 0 | 4
492 | 133 | P21 | ks | 5 | 0 | 0 | 0 | 0 |  | 0 |  |  |  |  | 0 | 4
493 | 134 | C60H 1P 6A B Jistič | ks | 1 | 0 | 0 | 0 | 0 |  | 0 |  |  |  |  | 0 | 4
494 | 135 | Rozebrání dlažeb z drobných kostek v kam. Těžené | m2 | 10 | 0 | 0 |  | 0 |  | 0 |  |  |  |  | 0 | 28
495 | 136 | C60H 1P 16A B Jistič | ks | 4 | 0 | 0 | 0 | 0 |  | 0 |  |  |  |  | 0 | 4
496 | 137 | C60H 3P 25A C Jistič | ks | 1 | 0 | 0 | 0 | 0 |  | 0 |  |  |  |  | 0 | 4
497 | 138 | RCCB 4P 40A 30mA Proudový chránič | ks | 1 | 0 | 0 | 0 | 0 |  | 0 |  |  |  |  | 0 | 4
498 | 139 | iPRD20 3P+N 20/5kA, kombinovaný svodič B+C | ks | 1 | 0 | 0 | 0 | 0 |  | 0 |  |  |  |  | 0 | 4
499 | 140 | C-OR-0011M-800, CIB, 11x RO spínací kontakt, | ks | 1 | 0 | 0 | 0 | 0 |  | 0 |  |  |  |  | 0 | 4
500 | 141 | DRT-960-24 Mean Well Napájecí spínaný zdroj na DIN | ks | 1 | 0 | 0 | 0 | 0 |  | 0 |  |  |  |  | 0 | 4
501 | 142 | CT 25A 1P 1Z Stykač - cívka 230/240V | ks | 4 | 0 | 0 | 0 | 0 |  | 0 |  |  |  |  | 0 | 4
502 | 143 | STI 1P 10,3x38 Pojistkový odpojovač 500V | ks | 4 | 0 | 0 | 0 | 0 |  | 0 |  |  |  |  | 0 | 4
503 | 144 | Sada 10ti tavných vložek gl, gG 10,3x38 6A | ks | 1 | 0 | 0 | 0 | 0 |  | 0 |  |  |  |  | 0 | 4
504 | 145 | Sada 10ti tavných vložek gl, gG 10,3x38 10A | ks | 1 | 0 | 0 | 0 | 0 |  | 0 |  |  |  |  | 0 | 4
505 | 146 | Sada 10ti tavných vložek gl, gG 10,3x38 16A | ks | 1 | 0 | 0 | 0 | 0 |  | 0 |  |  |  |  | 0 | 4
506 | 147 | I 3P 40A Vypínač 380/415V | ks | 1 | 0 | 0 | 0 | 0 |  | 0 |  |  |  |  | 0 | 4
507 | 148 | Rozvaděč NSYS3D10625P, Spacial S3D plné dveře s | ks | 1 | 0 | 0 | 0 | 0 |  | 0 |  |  |  |  | 0 | 4
508 | 149 | Větrací mřížka - NSYCAG92LPC | ks | 1 | 0 | 0 | 0 | 0 |  | 0 |  |  |  |  | 0 | 4
509 | 150 | Ventilátor - NSYCVF38M230PF | ks | 1 | 0 | 0 | 0 | 0 |  | 0 |  |  |  |  | 0 | 4
510 | 151 | Termostat do rozvaděče - NSYCCOTHO | ks | 1 | 0 | 0 | 0 | 0 |  | 0 |  |  |  |  | 0 | 4
511 | Mat 129 | RSA 2,5A Řadová svornice | ks | 17 | 0 | 0 | 0 | 0 |  | 0 |  |  |  |  | 0 | 3
512 | Mat 130 | RSA4 A Řadová svornice | ks | 3 | 0 | 0 | 0 | 0 |  | 0 |  |  |  |  | 0 | 3
513 | Mat 131 | RSA 6 A Řadová svornice | ks | 6 | 0 | 0 | 0 | 0 |  | 0 |  |  |  |  | 0 | 3
514 | Mat 132 | P13.5 | ks | 18 | 0 | 0 | 0 | 0 |  | 0 |  |  |  |  | 0 | 3
515 | Mat 133 | P21 | ks | 5 | 0 | 0 | 0 | 0 |  | 0 |  |  |  |  | 0 | 3
516 | Mat 134 | C60H 1P 6A B Jistič | ks | 1 | 0 | 0 | 0 | 0 |  | 0 |  |  |  |  | 0 | 3
517 | Mat 135 | C60H 1P 10A B Jistič | ks | 10 | 0 | 0 | 0 | 0 |  | 0 |  |  |  |  | 0 | 3
518 | Mat 136 | C60H 1P 16A B Jistič | ks | 4 | 0 | 0 | 0 | 0 |  | 0 |  |  |  |  | 0 | 3
519 | Mat 137 | C60H 3P 25A C Jistič | ks | 1 | 0 | 0 | 0 | 0 |  | 0 |  |  |  |  | 0 | 3
520 | Mat 138 | RCCB 4P 40A 30mA Proudový chránič | ks | 1 | 0 | 0 | 0 | 0 |  | 0 |  |  |  |  | 0 | 3
521 | Mat 139 | iPRD20 3P+N 20/5kA, kombinovaný svodič B+C | ks | 1 | 0 | 0 | 0 | 0 |  | 0 |  |  |  |  | 0 | 3
522 | Mat 140 | C-OR-0011M-800, CIB, 11x RO spínací kontakt, | ks | 1 | 0 | 0 | 0 | 0 |  | 0 |  |  |  |  | 0 | 3
523 | Mat 141 | DRT-960-24 Mean Well Napájecí spínaný zdroj na DIN | ks | 1 | 0 | 0 | 0 | 0 |  | 0 |  |  |  |  | 0 | 3
524 | Mat 142 | CT 25A 1P 1Z Stykač - cívka 230/240V | ks | 4 | 0 | 0 | 0 | 0 |  | 0 |  |  |  |  | 0 | 3
525 | Mat 143 | STI 1P 10,3x38 Pojistkový odpojovač 500V | ks | 4 | 0 | 0 | 0 | 0 |  | 0 |  |  |  |  | 0 | 3
526 | Mat 144 | Sada 10ti tavných vložek gl, gG 10,3x38 6A | ks | 1 | 0 | 0 | 0 | 0 |  | 0 |  |  |  |  | 0 | 3
527 | Mat 145 | Sada 10ti tavných vložek gl, gG 10,3x38 10A | ks | 1 | 0 | 0 | 0 | 0 |  | 0 |  |  |  |  | 0 | 3
528 | Mat 146 | Sada 10ti tavných vložek gl, gG 10,3x38 16A | ks | 1 | 0 | 0 | 0 | 0 |  | 0 |  |  |  |  | 0 | 3
529 | Mat 147 | I 3P 40A Vypínač 380/415V | ks | 1 | 0 | 0 | 0 | 0 |  | 0 |  |  |  |  | 0 | 3
530 | Mat 148 | Rozvaděč NSYS3D10625P, Spacial S3D plné dveře s | ks | 1 | 0 | 0 | 0 | 0 |  | 0 |  |  |  |  | 0 | 3
531 | Mat 149 | Větrací mřížka - NSYCAG92LPC | ks | 1 | 0 | 0 | 0 | 0 |  | 0 |  |  |  |  | 0 | 3
532 | Mat 150 | Ventilátor - NSYCVF38M230PF | ks | 1 | 0 | 0 | 0 | 0 |  | 0 |  |  |  |  | 0 | 3
533 | Mat 151 | Termostat do rozvaděče - NSYCCOTHO | ks | 1 | 0 | 0 | 0 | 0 |  | 0 |  |  |  |  | 0 | 3
534 | Mat 152 | Drobný instalační materiál | kmpl | 1 | 0 | 0 | 0 | 0 |  | 0 |  |  |  |  | 0 | 3
y | _10 | Rozvaděč RMS 111 |  |  |  | 0 |  | 0 |  | 0 |  | 0 | 0 | 0
x | _11 | Rozvaděč RMDT 121
535 | 153 | RSA 2,5A Řadová svornice | ks | 10 | 0 | 0 | 0 | 0 |  | 0 |  |  |  |  | 0 | 4
536 | 154 | RSA4 A Řadová svornice | ks | 6 | 0 | 0 | 0 | 0 |  | 0 |  |  |  |  | 0 | 4
537 | 155 | RSA10 Řadová svornice | ks | 3 | 0 | 0 | 0 | 0 |  | 0 |  |  |  |  | 0 | 4
538 | 156 | RSA 16 A Řadová svornice | ks | 3 | 0 | 0 | 0 | 0 |  | 0 |  |  |  |  | 0 | 4
539 | 157 | Rozebrání dlažeb z drobných kostek v kam. Těžené | m2 | 1 | 0 | 0 |  | 0 |  | 0 |  |  |  |  | 0 | 41
540 | 158 | C60H 1P 10A B Jistič | ks | 1 | 0 | 0 | 0 | 0 |  | 0 |  |  |  |  | 0 | 4
541 | 159 | C60H 3P 16A B Jistič | ks | 1 | 0 | 0 | 0 | 0 |  | 0 |  |  |  |  | 0 | 4
542 | 160 | C60H 3P 20A B Jistič | ks | 1 | 0 | 0 | 0 | 0 |  | 0 |  |  |  |  | 0 | 4
543 | 161 | C60H 3P 20A C Jistič | ks | 1 | 0 | 0 | 0 | 0 |  | 0 |  |  |  |  | 0 | 4
544 | 162 | C60H 3P 25A C Jistič | ks | 1 | 0 | 0 | 0 | 0 |  | 0 |  |  |  |  | 0 | 4
545 | 163 | Sv.přep. A9L16634 iPRF1 3P+N T1+T2 , 25kA | ks | 1 | 0 | 0 | 0 | 0 |  | 0 |  |  |  |  | 0 | 4
546 | 164 | I 3P 100A Vypínač 380/415V | ks | 1 | 0 | 0 | 0 | 0 |  | 0 |  |  |  |  | 0 | 4
547 | 167 | LC1D25P7 Stykač 25A 3P 1Z+1V 230V st | ks | 1 | 0 | 0 | 0 | 0 |  | 0 |  |  |  |  | 0 | 4
548 | 168 | KLV-48UPS-F Rozvodnice pod omítku, šroubová | ks | 1 | 0 | 0 | 0 | 0 |  | 0 |  |  |  |  | 0 | 4
549 | Mat 153 | RSA 2,5A Řadová svornice | ks | 10 | 0 | 0 | 0 | 0 |  | 0 |  |  |  |  | 0 | 3
550 | Mat 154 | RSA4 A Řadová svornice | ks | 6 | 0 | 0 | 0 | 0 |  | 0 |  |  |  |  | 0 | 3
551 | Mat 155 | RSA10 Řadová svornice | ks | 3 | 0 | 0 | 0 | 0 |  | 0 |  |  |  |  | 0 | 3
552 | Mat 156 | RSA 16 A Řadová svornice | ks | 3 | 0 | 0 | 0 | 0 |  | 0 |  |  |  |  | 0 | 3
553 | Mat 157 | C60H 1P 6A B Jistič | ks | 1 | 0 | 0 | 0 | 0 |  | 0 |  |  |  |  | 0 | 3
554 | Mat 158 | C60H 1P 10A B Jistič | ks | 1 | 0 | 0 | 0 | 0 |  | 0 |  |  |  |  | 0 | 3
555 | Mat 159 | C60H 3P 16A B Jistič | ks | 1 | 0 | 0 | 0 | 0 |  | 0 |  |  |  |  | 0 | 3
556 | Mat 160 | C60H 3P 20A B Jistič | ks | 1 | 0 | 0 | 0 | 0 |  | 0 |  |  |  |  | 0 | 3
557 | Mat 161 | C60H 3P 20A C Jistič | ks | 1 | 0 | 0 | 0 | 0 |  | 0 |  |  |  |  | 0 | 3
558 | Mat 162 | C60H 3P 25A C Jistič | ks | 1 | 0 | 0 | 0 | 0 |  | 0 |  |  |  |  | 0 | 3
559 | Mat 163 | Sv.přep. A9L16634 iPRF1 3P+N T1+T2 , 25kA | ks | 1 | 0 | 0 | 0 | 0 |  | 0 |  |  |  |  | 0 | 3
560 | Mat 164 | I 3P 100A Vypínač 380/415V | ks | 1 | 0 | 0 | 0 | 0 |  | 0 |  |  |  |  | 0 | 3
561 | Mat 165 | RXM2AB1P7 Paticové miniaturní relé RXM 12A | ks | 1 | 0 | 0 | 0 | 0 |  | 0 |  |  |  |  | 0 | 3
562 | Mat 166 | RXZE2M114M Oboustranná patice 2 a 4P, třmenová sv. | ks | 1 | 0 | 0 | 0 | 0 |  | 0 |  |  |  |  | 0 | 3
563 | Mat 167 | LC1D25P7 Stykač 25A 3P 1Z+1V 230V st | ks | 1 | 0 | 0 | 0 | 0 |  | 0 |  |  |  |  | 0 | 3
564 | Mat 168 | KLV-48UPS-F Rozvodnice pod omítku, šroubová | ks | 1 | 0 | 0 | 0 | 0 |  | 0 |  |  |  |  | 0 | 3
565 | Mat 169 | Drobný instalační materiál | kmpl | 1 | 0 | 0 | 0 | 0 |  | 0 |  |  |  |  | 0 | 3
y | _11 | Rozvaděč RMDT 121 |  |  |  | 0 |  | 0 |  | 0 |  | 0 | 0 | 0
z | Celkem za objekt |  |  |  |  | 0 |  | 0 |  | 0
Poznámky uchazeče k zadání

## 1 1.4.4_2
Položkové zadání
STAVEBNÍ OBJEKT (SO) |  |  | 1 Stavební objekty
Rozpočet (část objektu) |  |  | 1.4.4_2 Dodávka svítidel
P.č. | Číslo položky | Název položky | MJ | množství | cena / MJ | celkem (Kč) | Jednotková hmotnost | Celková hmotnost | Jednotková dem.hmot. | Celková dem.hmot.
x | M21 | Elektromontáže
1 | A | sv. sloupkové LED 14W/3K, IP65 | kus | 12 | 0 | 0 | 0 | 0 |  | 0 |  |  |  |  | 0 | 4
2 | A.p | úchyt | kus | 12 | 0 | 0 | 0 | 0 |  | 0 |  |  |  |  | 0 | 4
3 | B | sv. zemní LED 6W/3K 230V, IP67 | kus | 18 | 0 | 0 | 0 | 0 |  | 0 |  |  |  |  | 0 | 4
4 | B.p_1 | 3/4 spojka IP68 | kus | 18 | 0 | 0 | 0 | 0 |  | 0 |  |  |  |  | 0 | 4
5 | B.p_2 | box | kus | 18 | 0 | 0 | 0 | 0 |  | 0 |  |  |  |  | 0 | 4
6 | C | sv. zemní LED 6x3W/3K 230V IP67 35° | kus | 4 | 0 | 0 | 0 | 0 |  | 0 |  |  |  |  | 0 | 4
7 | C.p_1 | box | kus | 4 | 0 | 0 | 0 | 0 |  | 0 |  |  |  |  | 0 | 4
8 | C.p_2 | 3/4 spojka IP68 | kus | 4 | 0 | 0 | 0 | 0 |  | 0 |  |  |  |  | 0 | 4
9 | C1 | sv. vestavné LED 3,4W/3K 24V, IP67, trafo externě | kus | 16 | 0 | 0 | 0 | 0 |  | 0 |  |  |  |  | 0 | 4
10 | C1.p_1 | trafo 35VA 24V | kus | 3 | 0 | 0 | 0 | 0 |  | 0 |  |  |  |  | 0 | 4
11 | C1.p_2 | box | kus | 16 | 0 | 0 | 0 | 0 |  | 0 |  |  |  |  | 0 | 4
12 | D | sv. vestavné LED 13W 30°230V, IP68, barva bílá | kus | 14 | 0 | 0 | 0 | 0 |  | 0 |  |  |  |  | 0 | 4
13 | D.p | box do betonu | kus | 14 | 0 | 0 | 0 | 0 |  | 0 |  |  |  |  | 0 | 4
14 | E | LED pás RGB 14,4W/m, IP67, 24V, balení 10m | kus | 3 | 0 | 0 | 0 | 0 |  | 0 |  |  |  |  | 0 | 4
15 | E.p_1 | úchyty 60ks balení | kus | 2 | 0 | 0 | 0 | 0 |  | 0 |  |  |  |  | 0 | 4
16 | E.p_2 | konektor | kus | 3 | 0 | 0 | 0 | 0 |  | 0 |  |  |  |  | 0 | 4
17 | E.p_3 | koncovka | kus | 6 | 0 | 0 | 0 | 0 |  | 0 |  |  |  |  | 0 | 4
18 | F | sv. vestavné LED 24W/3K, 40°, bezrámečkové | kus | 12 | 0 | 0 | 0 | 0 |  | 0 |  |  |  |  | 0 | 4
|  | otočné, výklopné, nutno počítat s umístěním proudového napaječe, stmívatelné, přívod 5Cx1,5mm | [8 empty] | otočné, výklopné, nutno počítat s umístěním proudového napaječe, stmívatelné, přívod 5Cx1,5mm
19 | F.p | proudový napaječ stmívatelný DALI | kus | 12 | 0 | 0 | 0 | 0 |  | 0 |  |  |  |  | 0 | 4
20 | G | sv. vestavné LED 23,5W/4K, barva bílá IP43 | kus | 11 | 0 | 0 | 0 | 0 |  | 0 |  |  |  |  | 0 | 4
21 | G1 | sv. vestavné LED 11W/4K, barva bílá IP43 | kus | 15 | 0 | 0 | 0 | 0 |  | 0 |  |  |  |  | 0 | 4
22 | H | sv. přisazené/zavěšené LED 51W/4K IP65 | kus | 11 | 0 | 0 | 0 | 0 |  | 0 |  |  |  |  | 0 | 4
23 | I | Konstrukce Quadro o délce 10m | kus | 1 | 0 | 0 | 0 | 0 |  | 0 |  |  |  |  | 0 | 4
|  | barva hliník, nosnost při středovém zakotvení 100kg/m, cena je konstrukce vč montáže | [8 empty] | barva hliník, nosnost při středovém zakotvení 100kg/m, cena je konstrukce vč montáže
24 | J | Ecophon Line Lp Panel LED, White Frost, 300x1200mm | kus | 99 | 0 | 0 | 0 | 0 |  | 0 |  |  |  |  | 0 | 4
25 | J.p_1 | Ecophon Line Housing LED 4K | kus | 99 | 0 | 0 | 0 | 0 |  | 0 |  |  |  |  | 0 | 4
26 | J.p_2 | Ecophon Line driver, dim | kus | 99 | 0 | 0 | 0 | 0 |  | 0 |  |  |  |  | 0 | 4
27 | K | sv. nástěnné LED 2x12W/3K 40°, IP65, antracit | kus | 2 | 0 | 0 | 0 | 0 |  | 0 |  |  |  |  | 0 | 4
28 | LED | profil L 30x15mm, cena za m | kus | 33 | 0 | 0 | 0 | 0 |  | 0 |  |  |  |  | 0 | 4
29 | LED.p_1 | trafo 600VA 24V | kus | 1 | 0 | 0 | 0 | 0 |  | 0 |  |  |  |  | 0 | 4
30 | LED.p_2 | LED pásek 15W/m 3K | kus | 33 | 0 | 0 | 0 | 0 |  | 0 |  |  |  |  | 0 | 4
31 | N | sv. vestavné nouzové LED 1,2W, 3h, praporek | kus | 19 | 0 | 0 | 0 | 0 |  | 0 |  |  |  |  | 0 | 4
32 | N1 | sv. vestavné protipanické LED 2W,3h | kus | 8 | 0 | 0 | 0 | 0 |  | 0 |  |  |  |  | 0 | 4
33 | N2 | sv. vestavné protipanické LED 2W,3h | kus | 5 | 0 | 0 | 0 | 0 |  | 0 |  |  |  |  | 0 | 4
y | M21 | Elektromontáže |  |  |  | 0 |  | 0 |  | 0 |  | 0 | 0 | 0
z | Celkem za objekt |  |  |  |  | 0 |  | 0 |  | 0
Poznámky uchazeče k zadání

## 1 1.4.5
Položkové zadání
STAVEBNÍ OBJEKT (SO) |  |  | 1 Stavební objekty
Rozpočet (část objektu) |  |  | 1.4.5 El. slaboproud, EZS
P.č. | Číslo položky | Název položky | MJ | množství | cena / MJ | celkem (Kč) | Jednotková hmotnost | Celková hmotnost | Jednotková dem.hmot. | Celková dem.hmot.
x | 9 | Ostatní konstrukce, bourání
1 | 9-R001 | Zednické výpomoci | soubor | 1 | 0 | 0 | 0 | 0 |  | 0 |  |  |  |  | 0 | 1
|  | Vynechání nebo vysekání rýh, kapes a prostupů pro rozvody a upevňovací prvky. | [8 empty] | Vynechání nebo vysekání rýh, kapes a prostupů pro rozvody a upevňovací prvky.
|  | Zaplnění nebo zazdění rýh, kapes a prostupů jejichž kubatura se neodečítá od kubatury zdiva. | [8 empty] | Zaplnění nebo zazdění rýh, kapes a prostupů jejichž kubatura se neodečítá od kubatury zdiva.
|  | Dodání, osazení, zazdění, zabetonovní a zalití špalíků a latí. | [8 empty] | Dodání, osazení, zazdění, zabetonovní a zalití špalíků a latí.
|  | Dodání, osazení, zabetonovní a zalití objímek, závěsů a konzol. | [8 empty] | Dodání, osazení, zabetonovní a zalití objímek, závěsů a konzol.
|  | Vynechání nebo vysekání nik pro rozvaděče a pro stoupací, průchozí a jiné manipulační skříně. | [8 empty] | Vynechání nebo vysekání nik pro rozvaděče a pro stoupací, průchozí a jiné manipulační skříně.
|  | Osazení, zazdění nebo zabetonovánístoupacích, průchozích a jiných manipulačních skříní. | [8 empty] | Osazení, zazdění nebo zabetonovánístoupacích, průchozích a jiných manipulačních skříní.
|  | Zazdění nebo zabetonování prostupů ve zdech a stropech. | [8 empty] | Zazdění nebo zabetonování prostupů ve zdech a stropech.
y | 9 | Ostatní konstrukce, bourání |  |  |  | 0 |  | 0 |  | 0 |  | 0 | 0 | 0
x | M22 | Montáž sdělovací a zabezp. techniky
2 | 018 | KU 68-1902 KRABICE ODBOČNÁ | ks | 27 | 0 | 0 | 0 | 0 |  | 0 |  |  |  |  | 0 | 4
|  | SK | [8 empty] | SK
3 | 019 | KP 67/3 KRABICE PŘÍSTROJOVÁ | ks | 64 | 0 | 0 | 0 | 0 |  | 0 |  |  |  |  | 0 | 4
|  | SK | [8 empty] | SK
4 | 020 | KF 09040 TRUBKA DVOUPL. KOPOFLEX | m | 15 | 0 | 0 | 0 | 0 |  | 0 |  |  |  |  | 0 | 4
|  | SK | [8 empty] | SK
5 | 021 | 1225 TRUBKA OHEBNÁ - SUPER MONOFLEX 25 750N | m | 450 | 0 | 0 | 0 | 0 |  | 0 |  |  |  |  | 0 | 4
|  | SK | [8 empty] | SK
6 | 022 | 2031/ 8 Příchytka OBO-GRIP PP, šedá, vel. 8, vč. | ks | 100 | 0 | 0 | 0 | 0 |  | 0 |  |  |  |  | 0 | 4
|  | SK | [8 empty] | SK
7 | 023 | LV 24X22 LIŠTA VKLÁDACÍ (2m v kartonu) | m | 35 | 0 | 0 | 0 | 0 |  | 0 |  |  |  |  | 0 | 4
|  | SK | [8 empty] | SK
8 | 024 | HM 8/1 HMOŽDINKA 8/1, vč. vrutu | ks | 35 | 0 | 0 | 0 | 0 |  | 0 |  |  |  |  | 0 | 4
|  | SK | [8 empty] | SK
9 | 025 | Datová zásuvka, ABB Time, 1xRJ45, CAT6, kompletní | ks | 10 | 0 | 0 | 0 | 0 |  | 0 |  |  |  |  | 0 | 4
|  | SK | [8 empty] | SK
10 | 026 | Přepěťová ochrana DL-Cat. 6 | ks | 2 | 0 | 0 | 0 | 0 |  | 0 |  |  |  |  | 0 | 4
|  | SK | [8 empty] | SK
11 | 027 | WiFi AP Dual B, 802.11ac, PoE, vč. adaptéru | ks | 3 | 0 | 0 | 0 | 0 |  | 0 |  |  |  |  | 0 | 4
|  | SK | [8 empty] | SK
12 | 028 | Rozebrání dlažeb z drobných kostek v kam. Těžené | m2 | 3745 | 0 | 0 |  | 0 |  | 0 |  |  |  |  | 0 | 21
|  | SK | [8 empty] | SK
13 | 029 | SYKFY 3x2x0,5 | m | 50 | 0 | 0 | 0 | 0 |  | 0 |  |  |  |  | 0 | 4
|  | SK | [8 empty] | SK
14 | 030 | Rozebrání dlažeb z drobných kostek v kam. Těžené | m2 | 112 | 0 | 0 |  | 0 |  | 0 |  |  |  |  | 0 | 4
|  | SK | [8 empty] | SK
15 | 032 | Ukončování kabelů a vodičů | kmpl | 1 | 0 | 0 | 0 | 0 |  | 0 |  |  |  |  | 0 | 4
|  | SK | [8 empty] | SK
16 | 033 | Pospojení a uzemnění datového rozváděče a | kmpl | 1 | 0 | 0 | 0 | 0 |  | 0 |  |  |  |  | 0 | 4
|  | SK | [8 empty] | SK
17 | 034 | Měřící protokol sítě metalické kabeláže | kmpl | 1 | 0 | 0 | 0 | 0 |  | 0 |  |  |  |  | 0 | 4
|  | SK | [8 empty] | SK
18 | 035 | Měřící protokol sítě optické kabeláže | kmpl | 1 | 0 | 0 | 0 | 0 |  | 0 |  |  |  |  | 0 | 4
|  | SK | [8 empty] | SK
19 | 101 | KU 68-1902 KRABICE ODBOČNÁ | ks | 39 | 0 | 0 | 0 | 0 |  | 0 |  |  |  |  | 0 | 4
|  | PZS | [8 empty] | PZS
20 | 102 | RK40 (0703-063) - 5 svorek + TAMPER | kmpl | 4 | 0 | 0 | 0 | 0 |  | 0 |  |  |  |  | 0 | 4
|  | PZS | [8 empty] | PZS
21 | 103 | Svorka Scotchlok UR-2, 656-610 | ks | 90 | 0 | 0 | 0 | 0 |  | 0 |  |  |  |  | 0 | 4
|  | PZS | [8 empty] | PZS
22 | 104 | 1216E TRUBKA OHEBNÁ - SUPER MONOFLEX 16 750N | m | 613 | 0 | 0 | 0 | 0 |  | 0 |  |  |  |  | 0 | 4
|  | PZS | [8 empty] | PZS
23 | 105 | 1220 TRUBKA OHEBNÁ - SUPER MONOFLEX 20 750N | m | 90 | 0 | 0 | 0 | 0 |  | 0 |  |  |  |  | 0 | 4
|  | PZS | [8 empty] | PZS
24 | 106 | 2031/ 8 Příchytka OBO-GRIP PP, šedá, vel. 8, vč. | ks | 140 | 0 | 0 | 0 | 0 |  | 0 |  |  |  |  | 0 | 4
|  | PZS | [8 empty] | PZS
25 | 107 | SYKFY 3x2x0,5 | m | 820 | 0 | 0 | 0 | 0 |  | 0 |  |  |  |  | 0 | 4
|  | PZS | [8 empty] | PZS
26 | 108 | UTP CAT5e drát, 4páry, (BELDEN) | m | 112 | 0 | 0 | 0 | 0 |  | 0 |  |  |  |  | 0 | 4
|  | PZS | [8 empty] | PZS
27 | 109 | JYTY-O 7x1 mm , pevně | m | 52 | 0 | 0 | 0 | 0 |  | 0 |  |  |  |  | 0 | 4
|  | PZS | [8 empty] | PZS
28 | 110 | EVO192 panel - 2x8=16 zón, max. 192 zón, na desce | kmpl | 1 | 0 | 0 | 0 | 0 |  | 0 |  |  |  |  | 0 | 4
|  | PZS | [8 empty] | PZS
29 | 111 | Rozebrání dlažeb z drobných kostek v kam. Těžené | m2 | 4 | 0 | 0 |  | 0 |  | 0 |  |  |  |  | 0 | 30
|  | PZS | [8 empty] | PZS
30 | 112 | APR3-ZX8 expander 8 vstupů ATZ | ks | 2 | 0 | 0 | 0 | 0 |  | 0 |  |  |  |  | 0 | 4
|  | PZS | [8 empty] | PZS
31 | 113 | PCS250 (1207-008) - GSM/GPRS komunikátor, (MMCX-f) | ks | 1 | 0 | 0 | 0 | 0 |  | 0 |  |  |  |  | 0 | 4
|  | PZS | [8 empty] | PZS
32 | 114 | BOX VT-80 (0703-045) - včetně TRAFA 80VA | ks | 1 | 0 | 0 | 0 | 0 |  | 0 |  |  |  |  | 0 | 4
|  | PZS | [8 empty] | PZS
33 | 115 | Akumulátor 12V, 17Ah | ks | 1 | 0 | 0 | 0 | 0 |  | 0 |  |  |  |  | 0 | 4
|  | PZS | [8 empty] | PZS
34 | 116 | Rozebrání dlažeb z drobných kostek v kam. Těžené | m2 | 9 | 0 | 0 |  | 0 |  | 0 |  |  |  |  | 0 | 16
|  | PZS | [8 empty] | PZS
35 | 117 | Pro okna, dveře, vrata. Plast / Al dle typu rámu | ks | 8 | 0 | 0 | 0 | 0 |  | 0 |  |  |  |  | 0 | 4
|  | PZS | [8 empty] | PZS
36 | 118 | DG457 GLASSTREK (0701-020) - digitální audio | ks | 8 | 0 | 0 | 0 | 0 |  | 0 |  |  |  |  | 0 | 4
|  | PZS | [8 empty] | PZS
37 | 119 | GSM PAGER VT16 (1206-035) - GSM pager (MMCXf) | ks | 1 | 0 | 0 | 0 | 0 |  | 0 |  |  |  |  | 0 | 4
|  | PZS | [8 empty] | PZS
38 | 120 | TEKNIM-720WR (0703-031) - zálohovaná piezosiréna s | ks | 1 | 0 | 0 | 0 | 0 |  | 0 |  |  |  |  | 0 | 4
|  | PZS | [8 empty] | PZS
39 | 121 | Ukončování kabelů a vodičů | kmpl | 1 | 0 | 0 | 0 | 0 |  | 0 |  |  |  |  | 0 | 4
|  | PZS | [8 empty] | PZS
40 | 123 | Revizni technik | kmpl | 1 | 0 | 0 | 0 | 0 |  | 0 |  |  |  |  | 0 | 4
|  | PZS | [8 empty] | PZS
41 | 201 | KU 68-1902 KRABICE ODBOČNÁ | ks | 20 | 0 | 0 | 0 | 0 |  | 0 |  |  |  |  | 0 | 4
|  | Systém volání v tísni | [8 empty] | Systém volání v tísni
42 | 202 | Svorka Scotchlok UR-2, 656-610 | ks | 20 | 0 | 0 | 0 | 0 |  | 0 |  |  |  |  | 0 | 4
|  | Systém volání v tísni | [8 empty] | Systém volání v tísni
43 | 203 | KF 09040 TRUBKA DVOUPL. KOPOFLEX | m | 32 | 0 | 0 | 0 | 0 |  | 0 |  |  |  |  | 0 | 4
|  | Systém volání v tísni | [8 empty] | Systém volání v tísni
44 | 204 | 1225 TRUBKA OHEBNÁ - SUPER MONOFLEX 25 750N | m | 84 | 0 | 0 | 0 | 0 |  | 0 |  |  |  |  | 0 | 4
|  | Systém volání v tísni | [8 empty] | Systém volání v tísni
45 | 205 | J-Y(ST)Y 4x2x0,8 | m | 120 | 0 | 0 | 0 | 0 |  | 0 |  |  |  |  | 0 | 4
|  | Systém volání v tísni | [8 empty] | Systém volání v tísni
46 | 208 | FAP 2001 Tlačítko prosvětlené, signální, d. Reflex | ks | 3 | 0 | 0 | 0 | 0 |  | 0 |  |  |  |  | 0 | 4
|  | Systém volání v tísni | [8 empty] | Systém volání v tísni
47 | 209 | FAP 3002 Tlačítko signální, tahové, d. Reflex SI, | ks | 2 | 0 | 0 | 0 | 0 |  | 0 |  |  |  |  | 0 | 4
|  | Systém volání v tísni | [8 empty] | Systém volání v tísni
48 | 210 | FEH 2001 Modul kontrolní, s alarmem, d. Reflex SI, | ks | 1 | 0 | 0 | 0 | 0 |  | 0 |  |  |  |  | 0 | 4
|  | Systém volání v tísni | [8 empty] | Systém volání v tísni
49 | 211 | FLM 1000.CZ Transformátor (je součástí sady | ks | 1 | 0 | 0 | 0 | 0 |  | 0 |  |  |  |  | 0 | 4
|  | Systém volání v tísni | [8 empty] | Systém volání v tísni
50 | 301 | KU 68-1902 KRABICE ODBOČNÁ | ks | 35 | 0 | 0 | 0 | 0 |  | 0 |  |  |  |  | 0 | 4
|  | Příprava pro AV techniku | [8 empty] | Příprava pro AV techniku
51 | 302 | KO 100 KRABICE ODBOČNÁ | ks | 10 | 0 | 0 | 0 | 0 |  | 0 |  |  |  |  | 0 | 4
|  | Příprava pro AV techniku | [8 empty] | Příprava pro AV techniku
52 | 303 | 1225 TRUBKA OHEBNÁ - SUPER MONOFLEX 25 750N | m | 74 | 0 | 0 | 0 | 0 |  | 0 |  |  |  |  | 0 | 4
|  | Příprava pro AV techniku | [8 empty] | Příprava pro AV techniku
53 | 304 | Rozebrání dlažeb z drobných kostek v kam. Těžené | m2 | 65 | 0 | 0 |  | 0 |  | 0 |  |  |  |  | 0 | 36
|  | Příprava pro AV techniku | [8 empty] | Příprava pro AV techniku
54 | 401 | KU 68-1902 KRABICE ODBOČNÁ | ks | 7 | 0 | 0 | 0 | 0 |  | 0 |  |  |  |  | 0 | 4
|  | Místní rozhlas | [8 empty] | Místní rozhlas
55 | 402 | KP 67/3 KRABICE PŘÍSTROJOVÁ | ks | 4 | 0 | 0 | 0 | 0 |  | 0 |  |  |  |  | 0 | 4
|  | Místní rozhlas | [8 empty] | Místní rozhlas
56 | 403 | KO 100 KRABICE ODBOČNÁ | ks | 1 | 0 | 0 | 0 | 0 |  | 0 |  |  |  |  | 0 | 4
|  | Místní rozhlas | [8 empty] | Místní rozhlas
57 | 404 | LV 24X22 LIŠTA VKLÁDACÍ (2m v kartonu) | m | 35 | 0 | 0 | 0 | 0 |  | 0 |  |  |  |  | 0 | 4
|  | Místní rozhlas | [8 empty] | Místní rozhlas
58 | 405 | HM 8/1 HMOŽDINKA 8/1, vč. vrutu | ks | 35 | 0 | 0 | 0 | 0 |  | 0 |  |  |  |  | 0 | 4
|  | Místní rozhlas | [8 empty] | Místní rozhlas
59 | 406 | Svorkovnice krabicová | ks | 20 | 0 | 0 | 0 | 0 |  | 0 |  |  |  |  | 0 | 4
|  | Místní rozhlas | [8 empty] | Místní rozhlas
60 | 407 | Skříňový reproduktor | ks | 4 | 0 | 0 | 0 | 0 |  | 0 |  |  |  |  | 0 | 4
|  | Místní rozhlas | [8 empty] | Místní rozhlas
61 | 408 | Regulátor hlasitosti | ks | 4 | 0 | 0 | 0 | 0 |  | 0 |  |  |  |  | 0 | 4
|  | Místní rozhlas | [8 empty] | Místní rozhlas
62 | 409 | CYKY-O 3x2.5 , pevně | m | 85 | 0 | 0 | 0 | 0 |  | 0 |  |  |  |  | 0 | 4
|  | Místní rozhlas | [8 empty] | Místní rozhlas
63 | 501 | KU 68-1902 KRABICE ODBOČNÁ | ks | 3 | 0 | 0 | 0 | 0 |  | 0 |  |  |  |  | 0 | 4
|  | Zvonění | [8 empty] | Zvonění
64 | 502 | KO 100 KRABICE ODBOČNÁ | ks | 1 | 0 | 0 | 0 | 0 |  | 0 |  |  |  |  | 0 | 4
|  | Zvonění | [8 empty] | Zvonění
65 | 503 | LV 24X22 LIŠTA VKLÁDACÍ (2m v kartonu) | m | 50 | 0 | 0 | 0 | 0 |  | 0 |  |  |  |  | 0 | 4
|  | Zvonění | [8 empty] | Zvonění
66 | 504 | HM 8/1 HMOŽDINKA 8/1, vč. vrutu | ks | 50 | 0 | 0 | 0 | 0 |  | 0 |  |  |  |  | 0 | 4
|  | Zvonění | [8 empty] | Zvonění
67 | 505 | Svorkovnice krabicová | ks | 10 | 0 | 0 | 0 | 0 |  | 0 |  |  |  |  | 0 | 4
|  | Zvonění | [8 empty] | Zvonění
68 | 506 | CYKY-J 3x2.5 , pevně | m | 75 | 0 | 0 | 0 | 0 |  | 0 |  |  |  |  | 0 | 4
|  | Zvonění | [8 empty] | Zvonění
69 | 507 | Školní zvonek klasik 75, napájecí napětí 75V/0 | ks | 2 | 0 | 0 | 0 | 0 |  | 0 |  |  |  |  | 0 | 4
|  | (přip. kompatabilní se stívajícím systémem) | [8 empty] | (přip. kompatabilní se stívajícím systémem)
|  | Zvonění | [8 empty] | Zvonění
70 | 601 | KF 09040 TRUBKA DVOUPL. KOPOFLEX | m | 35 | 0 | 0 | 0 | 0 |  | 0 |  |  |  |  | 0 | 4
|  | Kamerový systém CCTV (rozšíření) | [8 empty] | Kamerový systém CCTV (rozšíření)
71 | 602 | Rozebrání dlažeb z drobných kostek v kam. Těžené | m2 | 27 | 0 | 0 |  | 0 |  | 0 |  |  |  |  | 0 | 26
|  | Kamerový systém CCTV (rozšíření) | [8 empty] | Kamerový systém CCTV (rozšíření)
72 | 603 | AXIS P1427-LE - IP kamera, TD/N, HD 1080p, 5MP, | ks | 2 | 0 | 0 | 0 | 0 |  | 0 |  |  |  |  | 0 | 4
|  | Kamerový systém CCTV (rozšíření) | [8 empty] | Kamerový systém CCTV (rozšíření)
73 | 604 | Rozebrání dlažeb z drobných kostek v kam. Těžené | m2 | 1 | 0 | 0 |  | 0 |  | 0 |  |  |  |  | 0 | 62
|  | Kamerový systém CCTV (rozšíření) | [8 empty] | Kamerový systém CCTV (rozšíření)
74 | 605 | Rozebrání dlažeb z drobných kostek v kam. Těžené | m2 | 1 | 0 | 0 |  | 0 |  | 0 |  |  |  |  | 0 | 51
|  | Kamerový systém CCTV (rozšíření) | [8 empty] | Kamerový systém CCTV (rozšíření)
75 | 606 | Saltek DL-1G-RJ45-PoE, vč. uchycení do racku | ks | 2 | 0 | 0 | 0 | 0 |  | 0 |  |  |  |  | 0 | 4
|  | Kamerový systém CCTV (rozšíření) | [8 empty] | Kamerový systém CCTV (rozšíření)
76 | 607 | FTP drát, 4páry,Cat.6,PE | m | 120 | 0 | 0 | 0 | 0 |  | 0 |  |  |  |  | 0 | 4
|  | Kamerový systém CCTV (rozšíření) | [8 empty] | Kamerový systém CCTV (rozšíření)
77 | 608 | CYY 6 , pevně | m | 12 | 0 | 0 | 0 | 0 |  | 0 |  |  |  |  | 0 | 4
|  | Kamerový systém CCTV (rozšíření) | [8 empty] | Kamerový systém CCTV (rozšíření)
78 | 609 | RJ45, FTP, Cat.6 | ks | 4 | 0 | 0 | 0 | 0 |  | 0 |  |  |  |  | 0 | 4
|  | Kamerový systém CCTV (rozšíření) | [8 empty] | Kamerový systém CCTV (rozšíření)
79 | 611 | Optický patchkabel duplex 50/125, MM, LC/LC, OM3, | ks | 2 | 0 | 0 | 0 | 0 |  | 0 |  |  |  |  | 0 | 4
|  | Kamerový systém CCTV (rozšíření) | [8 empty] | Kamerový systém CCTV (rozšíření)
80 | 612 | Ukončování kabelů a vodičů | kmpl | 1 | 0 | 0 | 0 | 0 |  | 0 |  |  |  |  | 0 | 4
|  | Kamerový systém CCTV (rozšíření) | [8 empty] | Kamerový systém CCTV (rozšíření)
81 | 613 | Rozebrání dlažeb z drobných kostek v kam. Těžené | m2 | 1 | 0 | 0 |  | 0 |  | 0 |  |  |  |  | 0 | 65
|  | Kamerový systém CCTV (rozšíření) | [8 empty] | Kamerový systém CCTV (rozšíření)
82 | 701 | KU 68-1902 KRABICE ODBOČNÁ | ks | 3 | 0 | 0 | 0 | 0 |  | 0 |  |  |  |  | 0 | 4
|  | VDT | [8 empty] | VDT
83 | 702 | KO 100 KRABICE ODBOČNÁ | ks | 1 | 0 | 0 | 0 | 0 |  | 0 |  |  |  |  | 0 | 4
|  | VDT | [8 empty] | VDT
84 | 703 | LV 24X22 LIŠTA VKLÁDACÍ (2m v kartonu) | m | 50 | 0 | 0 | 0 | 0 |  | 0 |  |  |  |  | 0 | 4
|  | VDT | [8 empty] | VDT
85 | 704 | HM 8/1 HMOŽDINKA 8/1, vč. vrutu | ks | 50 | 0 | 0 | 0 | 0 |  | 0 |  |  |  |  | 0 | 4
|  | VDT | [8 empty] | VDT
86 | 705 | Svorka Scotchlok UR-2, 656-610 | ks | 10 | 0 | 0 | 0 | 0 |  | 0 |  |  |  |  | 0 | 4
|  | VDT | [8 empty] | VDT
87 | 706 | 1225 TRUBKA OHEBNÁ - SUPER MONOFLEX 25 750N | m | 15 | 0 | 0 | 0 | 0 |  | 0 |  |  |  |  | 0 | 4
|  | VDT | [8 empty] | VDT
88 | 707 | Dveřní tablo - 4tlačítka, kamera, IR přísvit, ins. | kmpl | 1 | 0 | 0 | 0 | 0 |  | 0 |  |  |  |  | 0 | 4
|  | VDT | [8 empty] | VDT
89 | 708 | Zesliovač sběrnice | kmpl | 1 | 0 | 0 | 0 | 0 |  | 0 |  |  |  |  | 0 | 4
|  | VDT | [8 empty] | VDT
90 | 709 | Pomocný zdroj pro spliter | kmpl | 1 | 0 | 0 | 0 | 0 |  | 0 |  |  |  |  | 0 | 4
|  | VDT | [8 empty] | VDT
91 | 710 | J-Y(St)Y 2x2x0,8 , zatažení | m | 125 | 0 | 0 | 0 | 0 |  | 0 |  |  |  |  | 0 | 4
|  | VDT | [8 empty] | VDT
92 | 711 | Ukončování kabelů a vodičů | kmpl | 1 | 0 | 0 | 0 | 0 |  | 0 |  |  |  |  | 0 | 4
|  | VDT | [8 empty] | VDT
93 | 712 | Uprava stavajiciho zarizeni | hod | 2 | 0 | 0 | 0 | 0 |  | 0 |  |  |  |  | 0 | 4
|  | VDT | [8 empty] | VDT
94 | 713 | Vyhledani pripojovaciho mista | hod | 3 | 0 | 0 | 0 | 0 |  | 0 |  |  |  |  | 0 | 4
|  | VDT | [8 empty] | VDT
95 | 714 | Napojeni na stavajici zarizeni | hod | 2 | 0 | 0 | 0 | 0 |  | 0 |  |  |  |  | 0 | 4
|  | VDT | [8 empty] | VDT
96 | 801 | ARK - 211160 Žlab MERKUR 2 300/50 'GZ' - | m | 40 | 0 | 0 | 0 | 0 |  | 0 |  |  |  |  | 0 | 4
|  | Nosný systém a ostatní nespecifikované položky | [8 empty] | Nosný systém a ostatní nespecifikované položky
97 | 802 | ARK - 225230 Nosník NZMC 300 'SZ' (NZC 300) - pro | ks | 40 | 0 | 0 | 0 | 0 |  | 0 |  |  |  |  | 0 | 4
|  | Nosný systém a ostatní nespecifikované položky | [8 empty] | Nosný systém a ostatní nespecifikované položky
98 | 803 | ARK - 213010 Spojka SZM 1 'GZ' - pro spojení | ks | 320 | 0 | 0 | 0 | 0 |  | 0 |  |  |  |  | 0 | 4
|  | Nosný systém a ostatní nespecifikované položky | [8 empty] | Nosný systém a ostatní nespecifikované položky
99 | 804 | ARK - 219510 Vrut M6x60 se 6-ti hranou hlavou 'GZ' | Bal | 1 | 0 | 0 | 0 | 0 |  | 0 |  |  |  |  | 0 | 4
|  | Nosný systém a ostatní nespecifikované položky | [8 empty] | Nosný systém a ostatní nespecifikované položky
100 | 805 | 2031/ 8 Příchytka OBO-GRIP PP, šedá, vel. 8, vč. | ks | 80 | 0 | 0 | 0 | 0 |  | 0 |  |  |  |  | 0 | 4
|  | Nosný systém a ostatní nespecifikované položky | [8 empty] | Nosný systém a ostatní nespecifikované položky
101 | 806 | 2031/15 Příchytka OBO-GRIP PP, šedá, vel. 15, | ks | 15 | 0 | 0 | 0 | 0 |  | 0 |  |  |  |  | 0 | 4
|  | Nosný systém a ostatní nespecifikované položky | [8 empty] | Nosný systém a ostatní nespecifikované položky
102 | 813 | KOORDINACE POSTUPU PRACI | hod | 50 | 0 | 0 | 0 | 0 |  | 0 |  |  |  |  | 0 | 4
|  | Nosný systém a ostatní nespecifikované položky | [8 empty] | Nosný systém a ostatní nespecifikované položky
103 | 814 | Ukončování kabelů a vodičů, popis kybelů apod. | kmpl | 1 | 0 | 0 | 0 | 0 |  | 0 |  |  |  |  | 0 | 4
|  | Nosný systém a ostatní nespecifikované položky | [8 empty] | Nosný systém a ostatní nespecifikované položky
104 | 815 | Rozebrání dlažeb z drobných kostek v kam. Těžené | m2 | 1 | 0 | 0 |  | 0 |  | 0 |  |  |  |  | 0 | 76
|  | Nosný systém a ostatní nespecifikované položky | [8 empty] | Nosný systém a ostatní nespecifikované položky
105 | 817 | Zkusebni provoz | hod | 12 | 0 | 0 | 0 | 0 |  | 0 |  |  |  |  | 0 | 4
|  | Nosný systém a ostatní nespecifikované položky | [8 empty] | Nosný systém a ostatní nespecifikované položky
106 | 901 | Doprava | soubor | 1 | 0 | 0 | 0 | 0 |  | 0 |  |  |  |  | 0 | 4
107 | 902 | Přesun | soubor | 1 | 0 | 0 | 0 | 0 |  | 0 |  |  |  |  | 0 | 4
108 | 903 | PPV | spubor | 1 | 0 | 0 | 0 | 0 |  | 0 |  |  |  |  | 0 | 4
109 | Mat 018 | KU 68-1902 KRABICE ODBOČNÁ | ks | 27 | 0 | 0 | 0 | 0 |  | 0 |  |  |  |  | 0 | 3
|  | SK | [8 empty] | SK
110 | Mat 019 | KP 67/3 KRABICE PŘÍSTROJOVÁ | ks | 64 | 0 | 0 | 0 | 0 |  | 0 |  |  |  |  | 0 | 3
|  | SK | [8 empty] | SK
111 | Mat 020 | KF 09040 TRUBKA DVOUPL. KOPOFLEX | m | 15 | 0 | 0 | 0 | 0 |  | 0 |  |  |  |  | 0 | 3
|  | SK | [8 empty] | SK
112 | Mat 021 | 1225 TRUBKA OHEBNÁ - SUPER MONOFLEX 25 750N | m | 450 | 0 | 0 | 0 | 0 |  | 0 |  |  |  |  | 0 | 3
|  | SK | [8 empty] | SK
113 | Mat 022 | 2031/ 8 Příchytka OBO-GRIP PP, šedá, vel. 8, vč. | ks | 100 | 0 | 0 | 0 | 0 |  | 0 |  |  |  |  | 0 | 3
|  | SK | [8 empty] | SK
114 | Mat 023 | LV 24X22 LIŠTA VKLÁDACÍ (2m v kartonu) | m | 35 | 0 | 0 | 0 | 0 |  | 0 |  |  |  |  | 0 | 3
|  | SK | [8 empty] | SK
115 | Mat 024 | HM 8/1 HMOŽDINKA 8/1, vč. vrutu | ks | 35 | 0 | 0 | 0 | 0 |  | 0 |  |  |  |  | 0 | 3
|  | SK | [8 empty] | SK
116 | Mat 025 | Datová zásuvka, ABB Time, 1xRJ45, CAT6, kompletní | ks | 10 | 0 | 0 | 0 | 0 |  | 0 |  |  |  |  | 0 | 3
|  | SK | [8 empty] | SK
117 | Mat 026 | Přepěťová ochrana DL-Cat. 6 | ks | 2 | 0 | 0 | 0 | 0 |  | 0 |  |  |  |  | 0 | 3
|  | SK | [8 empty] | SK
118 | Mat 027 | WiFi AP Dual B, 802.11ac, PoE, vč. adaptéru | ks | 3 | 0 | 0 | 0 | 0 |  | 0 |  |  |  |  | 0 | 3
|  | SK | [8 empty] | SK
119 | Mat 028 | UTP drát, 4páry | m | 3745 | 0 | 0 | 0 | 0 |  | 0 |  |  |  |  | 0 | 3
|  | SK | [8 empty] | SK
120 | Mat 029 | SYKFY 3x2x0,5 | m | 50 | 0 | 0 | 0 | 0 |  | 0 |  |  |  |  | 0 | 3
|  | SK | [8 empty] | SK
121 | Mat 030 | Optický kabel 8vl/MM 50/125um | m | 112 | 0 | 0 | 0 | 0 |  | 0 |  |  |  |  | 0 | 3
|  | SK | [8 empty] | SK
122 | Mat 031 | Ukončení a zapojení 8vl. ve stáv. serverovně | kmpl | 1 | 0 | 0 | 0 | 0 |  | 0 |  |  |  |  | 0 | 3
|  | SK | [8 empty] | SK
123 | Mat 033 | Pospojení a uzemnění datového rozváděče a | kmpl | 1 | 0 | 0 | 0 | 0 |  | 0 |  |  |  |  | 0 | 3
|  | SK | [8 empty] | SK
124 | Mat 101 | KU 68-1902 KRABICE ODBOČNÁ | ks | 39 | 0 | 0 | 0 | 0 |  | 0 |  |  |  |  | 0 | 3
|  | PZS | [8 empty] | PZS
125 | Mat 102 | RK40 (0703-063) - 5 svorek + TAMPER | kmpl | 4 | 0 | 0 | 0 | 0 |  | 0 |  |  |  |  | 0 | 3
|  | PZS | [8 empty] | PZS
126 | Mat 103 | Svorka Scotchlok UR-2, 656-610 | ks | 90 | 0 | 0 | 0 | 0 |  | 0 |  |  |  |  | 0 | 3
|  | PZS | [8 empty] | PZS
127 | Mat 104 | 1216E TRUBKA OHEBNÁ - SUPER MONOFLEX 16 750N | m | 613 | 0 | 0 | 0 | 0 |  | 0 |  |  |  |  | 0 | 3
|  | PZS | [8 empty] | PZS
128 | Mat 105 | 1220 TRUBKA OHEBNÁ - SUPER MONOFLEX 20 750N | m | 90 | 0 | 0 | 0 | 0 |  | 0 |  |  |  |  | 0 | 3
|  | PZS | [8 empty] | PZS
129 | Mat 106 | 2031/ 8 Příchytka OBO-GRIP PP, šedá, vel. 8, vč. | ks | 140 | 0 | 0 | 0 | 0 |  | 0 |  |  |  |  | 0 | 3
|  | PZS | [8 empty] | PZS
130 | Mat 107 | SYKFY 3x2x0,5 | m | 820 | 0 | 0 | 0 | 0 |  | 0 |  |  |  |  | 0 | 3
|  | PZS | [8 empty] | PZS
131 | Mat 108 | UTP CAT5e drát, 4páry, (BELDEN) | m | 112 | 0 | 0 | 0 | 0 |  | 0 |  |  |  |  | 0 | 3
|  | PZS | [8 empty] | PZS
132 | Mat 109 | JYTY-O 7x1 mm , pevně | m | 52 | 0 | 0 | 0 | 0 |  | 0 |  |  |  |  | 0 | 3
|  | PZS | [8 empty] | PZS
133 | Mat 110 | EVO192 panel - 2x8=16 zón, max. 192 zón, na desce | kmpl | 1 | 0 | 0 | 0 | 0 |  | 0 |  |  |  |  | 0 | 3
|  | PZS | [8 empty] | PZS
134 | Mat 111 | LCD klávesnice K641 (DGP2-641BL) | kmpl | 4 | 0 | 0 | 0 | 0 |  | 0 |  |  |  |  | 0 | 3
|  | PZS | [8 empty] | PZS
135 | Mat 112 | APR3-ZX8 expander 8 vstupů ATZ | ks | 2 | 0 | 0 | 0 | 0 |  | 0 |  |  |  |  | 0 | 3
|  | PZS | [8 empty] | PZS
136 | Mat 113 | PCS250 (1207-008) - GSM/GPRS komunikátor, (MMCX-f) | ks | 1 | 0 | 0 | 0 | 0 |  | 0 |  |  |  |  | 0 | 3
|  | PZS | [8 empty] | PZS
137 | Mat 114 | BOX VT-80 (0703-045) - včetně TRAFA 80VA | ks | 1 | 0 | 0 | 0 | 0 |  | 0 |  |  |  |  | 0 | 3
|  | PZS | [8 empty] | PZS
138 | Mat 115 | Akumulátor 12V, 17Ah | ks | 1 | 0 | 0 | 0 | 0 |  | 0 |  |  |  |  | 0 | 3
|  | PZS | [8 empty] | PZS
139 | Mat 116 | Infrapasivní pohybové čidlo PIR Paradox 476 Plus | ks | 9 | 0 | 0 | 0 | 0 |  | 0 |  |  |  |  | 0 | 3
|  | PZS | [8 empty] | PZS
140 | Mat 117 | Pro okna, dveře, vrata. Plast / Al dle typu rámu | ks | 8 | 0 | 0 | 0 | 0 |  | 0 |  |  |  |  | 0 | 3
|  | PZS | [8 empty] | PZS
141 | Mat 118 | DG457 GLASSTREK (0701-020) - digitální audio | ks | 8 | 0 | 0 | 0 | 0 |  | 0 |  |  |  |  | 0 | 3
|  | PZS | [8 empty] | PZS
142 | Mat 119 | GSM PAGER VT16 (1206-035) - GSM pager (MMCXf) | ks | 1 | 0 | 0 | 0 | 0 |  | 0 |  |  |  |  | 0 | 3
|  | PZS | [8 empty] | PZS
143 | Mat 120 | TEKNIM-720WR (0703-031) - zálohovaná piezosiréna s | ks | 1 | 0 | 0 | 0 | 0 |  | 0 |  |  |  |  | 0 | 3
|  | PZS | [8 empty] | PZS
144 | Mat 122 | Programování systému PZS | kmpl | 1 | 0 | 0 | 0 | 0 |  | 0 |  |  |  |  | 0 | 3
|  | PZS | [8 empty] | PZS
145 | Mat 201 | KU 68-1902 KRABICE ODBOČNÁ | ks | 20 | 0 | 0 | 0 | 0 |  | 0 |  |  |  |  | 0 | 3
|  | Systém volání v tísni | [8 empty] | Systém volání v tísni
146 | Mat 202 | Svorka Scotchlok UR-2, 656-610 | ks | 20 | 0 | 0 | 0 | 0 |  | 0 |  |  |  |  | 0 | 3
|  | Systém volání v tísni | [8 empty] | Systém volání v tísni
147 | Mat 203 | KF 09040 TRUBKA DVOUPL. KOPOFLEX | m | 32 | 0 | 0 | 0 | 0 |  | 0 |  |  |  |  | 0 | 3
|  | Systém volání v tísni | [8 empty] | Systém volání v tísni
148 | Mat 204 | 1225 TRUBKA OHEBNÁ - SUPER MONOFLEX 25 750N | m | 84 | 0 | 0 | 0 | 0 |  | 0 |  |  |  |  | 0 | 3
|  | Systém volání v tísni | [8 empty] | Systém volání v tísni
149 | Mat 205 | J-Y(ST)Y 4x2x0,8 | m | 120 | 0 | 0 | 0 | 0 |  | 0 |  |  |  |  | 0 | 3
|  | Systém volání v tísni | [8 empty] | Systém volání v tísni
150 | Mat 206 | 2511-214 Rámeček pro elektroinstalační přístroje, | ks | 4 | 0 | 0 | 0 | 0 |  | 0 |  |  |  |  | 0 | 3
|  | Systém volání v tísni | [8 empty] | Systém volání v tísni
151 | Mat 207 | 2513-214 Rámeček pro elektroinstalační přístroje, | ks | 1 | 0 | 0 | 0 | 0 |  | 0 |  |  |  |  | 0 | 3
|  | Systém volání v tísni | [8 empty] | Systém volání v tísni
152 | Mat 208 | FAP 2001 Tlačítko prosvětlené, signální, d. Reflex | ks | 3 | 0 | 0 | 0 | 0 |  | 0 |  |  |  |  | 0 | 3
|  | Systém volání v tísni | [8 empty] | Systém volání v tísni
153 | Mat 209 | FAP 3002 Tlačítko signální, tahové, d. Reflex SI, | ks | 2 | 0 | 0 | 0 | 0 |  | 0 |  |  |  |  | 0 | 3
|  | Systém volání v tísni | [8 empty] | Systém volání v tísni
154 | Mat 210 | FEH 2001 Modul kontrolní, s alarmem, d. Reflex SI, | ks | 1 | 0 | 0 | 0 | 0 |  | 0 |  |  |  |  | 0 | 3
|  | Systém volání v tísni | [8 empty] | Systém volání v tísni
155 | Mat 211 | FLM 1000.CZ Transformátor (je součástí sady | ks | 1 | 0 | 0 | 0 | 0 |  | 0 |  |  |  |  | 0 | 3
|  | Systém volání v tísni | [8 empty] | Systém volání v tísni
156 | Mat 301 | KU 68-1902 KRABICE ODBOČNÁ | ks | 35 | 0 | 0 | 0 | 0 |  | 0 |  |  |  |  | 0 | 3
|  | Příprava pro AV techniku | [8 empty] | Příprava pro AV techniku
157 | Mat 302 | KO 100 KRABICE ODBOČNÁ | ks | 10 | 0 | 0 | 0 | 0 |  | 0 |  |  |  |  | 0 | 3
|  | Příprava pro AV techniku | [8 empty] | Příprava pro AV techniku
158 | Mat 303 | 1225 TRUBKA OHEBNÁ - SUPER MONOFLEX 25 750N | m | 74 | 0 | 0 | 0 | 0 |  | 0 |  |  |  |  | 0 | 3
|  | Příprava pro AV techniku | [8 empty] | Příprava pro AV techniku
159 | Mat 304 | 1240 TRUBKA OHEBNÁ - SUPER MONOFLEX 40 750N | m | 65 | 0 | 0 | 0 | 0 |  | 0 |  |  |  |  | 0 | 3
|  | Příprava pro AV techniku | [8 empty] | Příprava pro AV techniku
160 | Mat 401 | KU 68-1902 KRABICE ODBOČNÁ | ks | 7 | 0 | 0 | 0 | 0 |  | 0 |  |  |  |  | 0 | 3
|  | Místní rozhlas | [8 empty] | Místní rozhlas
161 | Mat 402 | KP 67/3 KRABICE PŘÍSTROJOVÁ | ks | 4 | 0 | 0 | 0 | 0 |  | 0 |  |  |  |  | 0 | 3
|  | Místní rozhlas | [8 empty] | Místní rozhlas
162 | Mat 403 | KO 100 KRABICE ODBOČNÁ | ks | 1 | 0 | 0 | 0 | 0 |  | 0 |  |  |  |  | 0 | 3
|  | Místní rozhlas | [8 empty] | Místní rozhlas
163 | Mat 404 | LV 24X22 LIŠTA VKLÁDACÍ (2m v kartonu) | m | 35 | 0 | 0 | 0 | 0 |  | 0 |  |  |  |  | 0 | 3
|  | Místní rozhlas | [8 empty] | Místní rozhlas
164 | Mat 405 | HM 8/1 HMOŽDINKA 8/1, vč. vrutu | ks | 35 | 0 | 0 | 0 | 0 |  | 0 |  |  |  |  | 0 | 3
|  | Místní rozhlas | [8 empty] | Místní rozhlas
165 | Mat 406 | Svorkovnice krabicová | ks | 20 | 0 | 0 | 0 | 0 |  | 0 |  |  |  |  | 0 | 3
|  | Místní rozhlas | [8 empty] | Místní rozhlas
166 | Mat 407 | Skříňový reproduktor | ks | 4 | 0 | 0 | 0 | 0 |  | 0 |  |  |  |  | 0 | 3
|  | Místní rozhlas | [8 empty] | Místní rozhlas
167 | Mat 408 | Regulátor hlasitisti | ks | 4 | 0 | 0 | 0 | 0 |  | 0 |  |  |  |  | 0 | 3
|  | Místní rozhlas | [8 empty] | Místní rozhlas
168 | Mat 409 | CYKY-O 3x2.5 , pevně | m | 85 | 0 | 0 | 0 | 0 |  | 0 |  |  |  |  | 0 | 3
|  | Místní rozhlas | [8 empty] | Místní rozhlas
169 | Mat 501 | KU 68-1902 KRABICE ODBOČNÁ | ks | 3 | 0 | 0 | 0 | 0 |  | 0 |  |  |  |  | 0 | 3
|  | Zvonění | [8 empty] | Zvonění
170 | Mat 502 | KO 100 KRABICE ODBOČNÁ | ks | 1 | 0 | 0 | 0 | 0 |  | 0 |  |  |  |  | 0 | 3
|  | Zvonění | [8 empty] | Zvonění
171 | Mat 503 | LV 24X22 LIŠTA VKLÁDACÍ (2m v kartonu) | m | 50 | 0 | 0 | 0 | 0 |  | 0 |  |  |  |  | 0 | 3
|  | Zvonění | [8 empty] | Zvonění
172 | Mat 504 | HM 8/1 HMOŽDINKA 8/1, vč. vrutu | ks | 50 | 0 | 0 | 0 | 0 |  | 0 |  |  |  |  | 0 | 3
|  | Zvonění | [8 empty] | Zvonění
173 | Mat 505 | Svorkovnice krabicová | ks | 10 | 0 | 0 | 0 | 0 |  | 0 |  |  |  |  | 0 | 3
|  | Zvonění | [8 empty] | Zvonění
174 | Mat 506 | CYKY-J 3x2.5 , pevně | m | 75 | 0 | 0 | 0 | 0 |  | 0 |  |  |  |  | 0 | 3
|  | Zvonění | [8 empty] | Zvonění
175 | Mat 507 | Školní zvonek klasik 75, napájecí napětí 75V/0 | ks | 2 | 0 | 0 | 0 | 0 |  | 0 |  |  |  |  | 0 | 3
|  | (přip. kompatabilní se stívajícím systémem) | [8 empty] | (přip. kompatabilní se stívajícím systémem)
|  | Zvonění | [8 empty] | Zvonění
176 | Mat 601 | KF 09040 TRUBKA DVOUPL. KOPOFLEX | m | 35 | 0 | 0 | 0 | 0 |  | 0 |  |  |  |  | 0 | 3
|  | Kamerový systém CCTV (rozšíření) | [8 empty] | Kamerový systém CCTV (rozšíření)
177 | Mat 602 | 1225 TRUBKA OHEBNÁ - SUPER MONOFLEX 25 750N | m | 27 | 0 | 0 | 0 | 0 |  | 0 |  |  |  |  | 0 | 3
|  | Kamerový systém CCTV (rozšíření) | [8 empty] | Kamerový systém CCTV (rozšíření)
178 | Mat 603 | AXIS P1427-LE - IP kamera, TD/N, HD 1080p, 5MP, | ks | 2 | 0 | 0 | 0 | 0 |  | 0 |  |  |  |  | 0 | 3
|  | Kamerový systém CCTV (rozšíření) | [8 empty] | Kamerový systém CCTV (rozšíření)
179 | Mat 604 | Cisco SG300-10PP, 8x Gigabit PoE+ + 2xSFP Switch | ks | 1 | 0 | 0 | 0 | 0 |  | 0 |  |  |  |  | 0 | 3
|  | Kamerový systém CCTV (rozšíření) | [8 empty] | Kamerový systém CCTV (rozšíření)
180 | Mat 605 | Cisco Gigabit Ethernet SX SFP modul,LC (MGBSX1) | ks | 1 | 0 | 0 | 0 | 0 |  | 0 |  |  |  |  | 0 | 3
|  | Kamerový systém CCTV (rozšíření) | [8 empty] | Kamerový systém CCTV (rozšíření)
181 | Mat 606 | Saltek DL-1G-RJ45-PoE, vč. uchycení do racku | ks | 2 | 0 | 0 | 0 | 0 |  | 0 |  |  |  |  | 0 | 3
|  | Kamerový systém CCTV (rozšíření) | [8 empty] | Kamerový systém CCTV (rozšíření)
182 | Mat 607 | FTP drát, 4páry,Cat.6,PE | m | 120 | 0 | 0 | 0 | 0 |  | 0 |  |  |  |  | 0 | 3
|  | Kamerový systém CCTV (rozšíření) | [8 empty] | Kamerový systém CCTV (rozšíření)
183 | Mat 608 | CYY 6 , pevně | m | 12 | 0 | 0 | 0 | 0 |  | 0 |  |  |  |  | 0 | 3
|  | Kamerový systém CCTV (rozšíření) | [8 empty] | Kamerový systém CCTV (rozšíření)
184 | Mat 609 | RJ45, FTP, Cat.6 | ks | 4 | 0 | 0 | 0 | 0 |  | 0 |  |  |  |  | 0 | 3
|  | Kamerový systém CCTV (rozšíření) | [8 empty] | Kamerový systém CCTV (rozšíření)
185 | Mat 610 | Patch kabel UTP CAT6 1m červený, s litou ochranou, | ks | 2 | 0 | 0 | 0 | 0 |  | 0 |  |  |  |  | 0 | 3
|  | Kamerový systém CCTV (rozšíření) | [8 empty] | Kamerový systém CCTV (rozšíření)
186 | Mat 611 | Optický patchkabel duplex 50/125, MM, LC/LC, OM3, | ks | 2 | 0 | 0 | 0 | 0 |  | 0 |  |  |  |  | 0 | 3
|  | Kamerový systém CCTV (rozšíření) | [8 empty] | Kamerový systém CCTV (rozšíření)
187 | Mat 701 | KU 68-1902 KRABICE ODBOČNÁ | ks | 3 | 0 | 0 | 0 | 0 |  | 0 |  |  |  |  | 0 | 3
|  | VDT | [8 empty] | VDT
188 | Mat 702 | KO 100 KRABICE ODBOČNÁ | ks | 1 | 0 | 0 | 0 | 0 |  | 0 |  |  |  |  | 0 | 3
|  | VDT | [8 empty] | VDT
189 | Mat 703 | LV 24X22 LIŠTA VKLÁDACÍ (2m v kartonu) | m | 50 | 0 | 0 | 0 | 0 |  | 0 |  |  |  |  | 0 | 3
|  | VDT | [8 empty] | VDT
190 | Mat 704 | HM 8/1 HMOŽDINKA 8/1, vč. vrutu | ks | 50 | 0 | 0 | 0 | 0 |  | 0 |  |  |  |  | 0 | 3
|  | VDT | [8 empty] | VDT
191 | Mat 705 | Svorka Scotchlok UR-2, 656-610 | ks | 10 | 0 | 0 | 0 | 0 |  | 0 |  |  |  |  | 0 | 3
|  | VDT | [8 empty] | VDT
192 | Mat 706 | 1225 TRUBKA OHEBNÁ - SUPER MONOFLEX 25 750N | m | 15 | 0 | 0 | 0 | 0 |  | 0 |  |  |  |  | 0 | 3
|  | VDT | [8 empty] | VDT
193 | Mat 707 | Dveřní tablo - 4tlačítka, kamera, IR přísvit, ins. | kmpl | 1 | 0 | 0 | 0 | 0 |  | 0 |  |  |  |  | 0 | 3
|  | VDT | [8 empty] | VDT
194 | Mat 708 | Zesliovač sběrnice | kmpl | 1 | 0 | 0 | 0 | 0 |  | 0 |  |  |  |  | 0 | 3
|  | VDT | [8 empty] | VDT
195 | Mat 709 | Pomocný zdroj pro spliter | kmpl | 1 | 0 | 0 | 0 | 0 |  | 0 |  |  |  |  | 0 | 3
|  | VDT | [8 empty] | VDT
196 | Mat 710 | J-Y(St)Y 2x2x0,8 , zatažení | m | 125 | 0 | 0 | 0 | 0 |  | 0 |  |  |  |  | 0 | 3
|  | VDT | [8 empty] | VDT
197 | Mat 801 | ARK - 211160 Žlab MERKUR 2 300/50 'GZ' - | m | 40 | 0 | 0 | 0 | 0 |  | 0 |  |  |  |  | 0 | 3
|  | Nosný systém a ostatní nespecifikované položky | [8 empty] | Nosný systém a ostatní nespecifikované položky
198 | Mat 802 | ARK - 225230 Nosník NZMC 300 'SZ' (NZC 300) - pro | ks | 40 | 0 | 0 | 0 | 0 |  | 0 |  |  |  |  | 0 | 3
|  | Nosný systém a ostatní nespecifikované položky | [8 empty] | Nosný systém a ostatní nespecifikované položky
199 | Mat 803 | ARK - 213010 Spojka SZM 1 'GZ' - pro spojení | ks | 320 | 0 | 0 | 0 | 0 |  | 0 |  |  |  |  | 0 | 3
|  | Nosný systém a ostatní nespecifikované položky | [8 empty] | Nosný systém a ostatní nespecifikované položky
200 | Mat 804 | ARK - 219510 Vrut M6x60 se 6-ti hranou hlavou 'GZ' | Bal | 1 | 0 | 0 | 0 | 0 |  | 0 |  |  |  |  | 0 | 3
|  | Nosný systém a ostatní nespecifikované položky | [8 empty] | Nosný systém a ostatní nespecifikované položky
201 | Mat 805 | 2031/ 8 Příchytka OBO-GRIP PP, šedá, vel. 8, vč. | ks | 80 | 0 | 0 | 0 | 0 |  | 0 |  |  |  |  | 0 | 3
|  | Nosný systém a ostatní nespecifikované položky | [8 empty] | Nosný systém a ostatní nespecifikované položky
202 | Mat 806 | 2031/15 Příchytka OBO-GRIP PP, šedá, vel. 15, | ks | 15 | 0 | 0 | 0 | 0 |  | 0 |  |  |  |  | 0 | 3
|  | Nosný systém a ostatní nespecifikované položky | [8 empty] | Nosný systém a ostatní nespecifikované položky
203 | Mat 807 | VYSEKANI KAPES VE ZDIVU CIHELNEM PRO KRABICE | ks | 220 | 0 | 0 | 0 | 0 |  | 0 |  |  |  |  | 0 | 3
|  | Nosný systém a ostatní nespecifikované položky | [8 empty] | Nosný systém a ostatní nespecifikované položky
204 | Mat 808 | VYSEKANI RYH VE ZDIVU CIHELNEM - HLOUBKA 30mm | m | 360 | 0 | 0 | 0 | 0 |  | 0 |  |  |  |  | 0 | 3
|  | Nosný systém a ostatní nespecifikované položky | [8 empty] | Nosný systém a ostatní nespecifikované položky
205 | Mat 809 | VYSEKANI RYH VE ZDIVU CIHELNEM - HLOUBKA 30mm | m | 120 | 0 | 0 | 0 | 0 |  | 0 |  |  |  |  | 0 | 3
|  | Nosný systém a ostatní nespecifikované položky | [8 empty] | Nosný systém a ostatní nespecifikované položky
206 | Mat 810 | VYSEKANI RYH VE ZDIVU CIHELNEM - HLOUBKA 50mm | m | 90 | 0 | 0 | 0 | 0 |  | 0 |  |  |  |  | 0 | 3
|  | Nosný systém a ostatní nespecifikované položky | [8 empty] | Nosný systém a ostatní nespecifikované položky
207 | Mat 811 | PRŮRAZ STĚNOU Z CIHEL NEBO SDK | ks | 15 | 0 | 0 | 0 | 0 |  | 0 |  |  |  |  | 0 | 3
|  | Nosný systém a ostatní nespecifikované položky | [8 empty] | Nosný systém a ostatní nespecifikované položky
208 | Mat 812 | Drobný nespecifikovaný materiál pro úplné dílo | kmpl | 1 | 0 | 0 | 0 | 0 |  | 0 |  |  |  |  | 0 | 3
|  | Nosný systém a ostatní nespecifikované položky | [8 empty] | Nosný systém a ostatní nespecifikované položky
209 | Mat 901 | Podružný materiál | soubor | 1 | 0 | 0 | 0 | 0 |  | 0 |  |  |  |  | 0 | 3
y | M22 | Montáž sdělovací a zabezp. techniky |  |  |  | 0 |  | 0 |  | 0 |  | 0 | 0 | 0
x | _12 | Datový rozváděč Rack 19"
210 | 001 | Rozvaděč LC-30 42U, 600x600 RAL 7035, skleněné | ks | 1 | 0 | 0 | 0 | 0 |  | 0 |  |  |  |  | 0 | 4
211 | 002 | VP-01 Vyvaz.panel 1U ocel | ks | 5 | 0 | 0 | 0 | 0 |  | 0 |  |  |  |  | 0 | 4
212 | 003 | SM6 sada spoj. materiálu M6, matice4ks,šroubky4ks, | kmpl | 20 | 0 | 0 | 0 | 0 |  | 0 |  |  |  |  | 0 | 4
213 | 004 | Osvětlovací jednotka diodová, LU-LED-ALU | ks | 1 | 0 | 0 | 0 | 0 |  | 0 |  |  |  |  | 0 | 4
214 | 005 | ACAR prodlužka A-504 3m,5P, s přep.ochranou, 3m | ks | 1 | 0 | 0 | 0 | 0 |  | 0 |  |  |  |  | 0 | 4
215 | 006 | Ventilační jednotka univerzální 4 ventilátorů s | ks | 1 | 0 | 0 | 0 | 0 |  | 0 |  |  |  |  | 0 | 4
216 | 007 | Patch panel Solarix 25 x RJ45 CAT3, ISDN černý 1U | ks | 1 | 0 | 0 | 0 | 0 |  | 0 |  |  |  |  | 0 | 4
217 | 008 | Patch panel Solarix 24 x RJ45 CAT6 UTP 350 MHz | ks | 6 | 0 | 0 | 0 | 0 |  | 0 |  |  |  |  | 0 | 4
218 | 009 | Police 19' 2u 350mm úchyt na přední lišty PP-03 | ks | 1 | 0 | 0 | 0 | 0 |  | 0 |  |  |  |  | 0 | 4
219 | 010 | Rozebrání dlažeb z drobných kostek v kam. Těžené | m2 | 1 | 0 | 0 |  | 0 |  | 0 |  |  |  |  | 0 | 5
220 | 011 | Optická vana 19', vč. výzbroje pro ukončení 8 | kmpl | 1 | 0 | 0 | 0 | 0 |  | 0 |  |  |  |  | 0 | 4
|  | vč. pigtailů, ochr. svárů, kazet, záslepek | [8 empty] | vč. pigtailů, ochr. svárů, kazet, záslepek
221 | 012 | Cisco SG500X-48 - Switch - 48 portů - L3 - řízený | ks | 2 | 0 | 0 | 0 | 0 |  | 0 |  |  |  |  | 0 | 4
222 | 013 | Cisco Gigabit Ethernet SX SFP modul,LC (MGBSX1) | ks | 4 | 0 | 0 | 0 | 0 |  | 0 |  |  |  |  | 0 | 4
223 | 016 | Optický patchkabel duplex 50/125, MM, LC/LC, OM3, | ks | 2 | 0 | 0 | 0 | 0 |  | 0 |  |  |  |  | 0 | 4
224 | 017 | Optický patchkabel duplex 50/125, MM, LC/LC, OM3, | ks | 3 | 0 | 0 | 0 | 0 |  | 0 |  |  |  |  | 0 | 4
225 | Mat 001 | Rozvaděč LC-30 42U, 600x600 RAL 7035, skleněné | ks | 1 | 0 | 0 | 0 | 0 |  | 0 |  |  |  |  | 0 | 3
226 | Mat 002 | VP-01 Vyvaz.panel 1U ocel | ks | 5 | 0 | 0 | 0 | 0 |  | 0 |  |  |  |  | 0 | 3
227 | Mat 003 | SM6 sada spoj. materiálu M6, matice4ks,šroubky4ks, | kmpl | 20 | 0 | 0 | 0 | 0 |  | 0 |  |  |  |  | 0 | 3
228 | Mat 004 | Osvětlovací jednotka diodová, LU-LED-ALU | ks | 1 | 0 | 0 | 0 | 0 |  | 0 |  |  |  |  | 0 | 3
229 | Mat 005 | ACAR prodlužka A-504 3m,5P, s přep.ochranou, 3m | ks | 1 | 0 | 0 | 0 | 0 |  | 0 |  |  |  |  | 0 | 3
230 | Mat 006 | Ventilační jednotka univerzální 4 ventilátorů s | ks | 1 | 0 | 0 | 0 | 0 |  | 0 |  |  |  |  | 0 | 3
231 | Mat 007 | Patch panel Solarix 25 x RJ45 CAT3, ISDN černý 1U | ks | 1 | 0 | 0 | 0 | 0 |  | 0 |  |  |  |  | 0 | 3
232 | Mat 008 | Patch panel Solarix 24 x RJ45 CAT6 UTP 350 MHz | ks | 6 | 0 | 0 | 0 | 0 |  | 0 |  |  |  |  | 0 | 3
233 | Mat 009 | Police 19' 2u 350mm úchyt na přední lišty PP-03 | ks | 1 | 0 | 0 | 0 | 0 |  | 0 |  |  |  |  | 0 | 3
234 | Mat 010 | police pro keyboard, 1U | ks | 1 | 0 | 0 | 0 | 0 |  | 0 |  |  |  |  | 0 | 3
235 | Mat 011 | Optická vana 19', vč. výzbroje pro ukončení 8 | kmpl | 1 | 0 | 0 | 0 | 0 |  | 0 |  |  |  |  | 0 | 3
|  | vč. pigtailů, ochr. svárů, kazet, záslepek | [8 empty] | vč. pigtailů, ochr. svárů, kazet, záslepek
236 | Mat 012 | Cisco SG500X-48 - Switch - 48 portů - L3 - řízený | ks | 2 | 0 | 0 | 0 | 0 |  | 0 |  |  |  |  | 0 | 3
237 | Mat 013 | Cisco Gigabit Ethernet SX SFP modul,LC (MGBSX1) | ks | 4 | 0 | 0 | 0 | 0 |  | 0 |  |  |  |  | 0 | 3
238 | Mat 014 | Patch kabel UTP CAT6 1m zelený, s litou ochranou, | ks | 61 | 0 | 0 | 0 | 0 |  | 0 |  |  |  |  | 0 | 3
239 | Mat 015 | Patch kabel UTP CAT6 1m červený, s litou ochranou, | ks | 61 | 0 | 0 | 0 | 0 |  | 0 |  |  |  |  | 0 | 3
240 | Mat 016 | Optický patchkabel duplex 50/125, MM, LC/LC, OM3, | ks | 2 | 0 | 0 | 0 | 0 |  | 0 |  |  |  |  | 0 | 3
241 | Mat 017 | Optický patchkabel duplex 50/125, MM, LC/LC, OM3, | ks | 3 | 0 | 0 | 0 | 0 |  | 0 |  |  |  |  | 0 | 3
y | _12 | Datový rozváděč Rack 19" |  |  |  | 0 |  | 0 |  | 0 |  | 0 | 0 | 0
z | Celkem za objekt |  |  |  |  | 0 |  | 0 |  | 0
Poznámky uchazeče k zadání

## 2.01 2.01.1
Položkové zadání
STAVEBNÍ OBJEKT (SO) |  |  | 2.01 Příprava území
Rozpočet (část objektu) |  |  | 2.01.1 Příprava území
P.č. | Číslo položky | Název položky | MJ | množství | cena / MJ | celkem (Kč) | Jednotková hmotnost | Celková hmotnost | Jednotková dem.hmot. | Celková dem.hmot.
x | 1 | Zemní práce
1 | 115001101R00 | Převedení vody potrubím o průměru do DN 100 mm | m | 50 | 0 | 0 | 0.00692 | 0.346 | 0 | 0 | [5 empty] | 0 |  | 1
2 | 115101201R00 | Čerpání vody na výšku do 10 m, přítok do 500 l/min | h | 1440 | 0 | 0 | 0 | 0 | 0 | 0 | [5 empty] | 0 |  | 1
3 | 115101301R00 | Pohotovost čerp.soupravy, výška 10 m, přítok 500 l | den | 60 | 0 | 0 | 0 | 0 | 0 | 0 | [5 empty] | 0 |  | 1
4 | 131201112R00 | Hloubení nezapaž. jam hor.3 do 1000 m3, STROJNĚ | m3 | 3678.5 | 0 | 0 | 0 | 0 | 0 | 0 | [5 empty] | 0 |  | 1
|  | Včetně sejmutí případných zbytků ornice. | [8 empty] | Včetně sejmutí případných zbytků ornice.
5 | 131201119R00 | Příplatek za lepivost - hloubení nezap.jam v hor.3 | m3 | 3678.5 | 0 | 0 | 0 | 0 | 0 | 0 | [5 empty] | 0 |  | 1
6 | 162301102R00 | Vodorovné přemístění výkopku z hor.1-4 do 1000 m | m3 | 5018.5 | 0 | 0 | 0 | 0 | 0 | 0 | [5 empty] | 0 |  | 1
|  | Odvoz výkopku (vše mimo areál):3678,5 |  | 3678.5 | [7 empty] | Odvoz výkopku (vše mimo areál):3678,5 |  |  |  |  | Vodorovné přemístění výkopku z hor.1-4 do 1000 m
|  | Dovoz na zásypy:1340 |  | 1340 | [7 empty] | Dovoz na zásypy:1340 |  |  |  |  | Odvoz výkopku (vše mimo areál):3678,5
7 | 162701109R00 | Příplatek k vod. přemístění hor.1-4 za další 1 km | m3 | 44431.5 | 0 | 0 | 0 | 0 | 0 | 0 | [5 empty] | 0 |  | 1
|  | Přebytečná zemina na skládku do 20km:(3678,50-1340)*19 |  | 44431.5 | [7 empty] | Přebytečná zemina na skládku do 20km:(3678,50-1340)*19 |  |  |  |  | Příplatek k vod. přemístění hor.1-4 za další 1 km
8 | 167101102R00 | Nakládání výkopku z hor.1-4 v množství nad 100 m3 | m3 | 1340 | 0 | 0 | 0 | 0 | 0 | 0 | [5 empty] | 0 |  | 1
|  | Z meziskládky pro zásypy:1340 |  | 1340 | [7 empty] | Z meziskládky pro zásypy:1340 |  |  |  |  | Nakládání výkopku z hor.1-4 v množství nad 100 m3
9 | 171201201R00 | Uložení sypaniny na skl.-sypanina na výšku přes 2m | m3 | 1340 | 0 | 0 | 0 | 0 | 0 | 0 | [5 empty] | 0 |  | 1
|  | Meziskládka zeminy určené pro zpětné použití:1340 |  | 1340 | [7 empty] | Meziskládka zeminy určené pro zpětné použití:1340 |  |  |  |  | Uložení sypaniny na skl.-sypanina na výšku přes 2m
10 | 174101101R00 | Zásyp jam, rýh, šachet se zhutněním | m3 | 1340 | 0 | 0 | 0 | 0 | 0 | 0 | [5 empty] | 0 |  | 1
11 | 181101102R00 | Úprava pláně v zářezech v hor. 1-4, se zhutněním | m2 | 969 | 0 | 0 | 0 | 0 | 0 | 0 | [5 empty] | 0 |  | 1
|  | 1258,80-289,80 |  | 969 | [7 empty] | 1258,80-289,80 |  |  |  |  | Úprava pláně v zářezech v hor. 1-4, se zhutněním
12 | 182201101R00 | Svahování násypů | m2 | 289.8 | 0 | 0 | 0 | 0 | 0 | 0 | [5 empty] | 0 |  | 1
|  | 171,80+118,00 |  | 289.8 | [7 empty] | 171,80+118,00 |  |  |  |  | Svahování násypů
13 | 199000005R00 | Poplatek za skládku zeminy 1- 4 | t | 4910.85 | 0 | 0 | 0 | 0 | 0 | 0 | [5 empty] | 0 |  | 1
|  | Přebytečná zemina:(3678,50-1340)*2,1 |  | 4910.85 | [7 empty] | Přebytečná zemina:(3678,50-1340)*2,1 |  |  |  |  | Poplatek za skládku zeminy 1- 4
y | 1 | Zemní práce |  |  |  | 0 |  | 0.346 |  | 0 |  |  | 0 | 0.346 | 0
x | 99 | Staveništní přesun hmot
14 | 998012021R00 | Přesun hmot pro budovy monolitické výšky do 6 m | t | 0 | 0 | 0 | 0 | 0 |  | 0 | [5 empty] | 0 |  | 1
y | 99 | Staveništní přesun hmot |  |  |  | 0 |  | 0 |  | 0 |  |  | 0 | 0 | 0
z | Celkem za objekt |  |  |  |  | 0 |  | 0.346 |  | 0
Poznámky uchazeče k zadání

## 2.02 2.02
Položkové zadání
STAVEBNÍ OBJEKT (SO) |  |  | 2.02 Dopravní řešení
Rozpočet (část objektu) |  |  | 2.02 Dopravní řešení
P.č. | Číslo položky | Název položky | MJ | množství | cena / MJ | celkem (Kč) | Jednotková hmotnost | Celková hmotnost | Jednotková dem.hmot. | Celková dem.hmot.
x | 1 | Zemní práce
1 | 111201101 | Odstranění křovin a stromů průměru kmene do 100 mm | m2 | 145 | 0 | 0 | 0 | 0 |  | 0 |  |  |  |  | 0 |  | 1
2 | 113106121 | Rozebrání dlažeb komunikací pro pěší z betonových | m2 | 190 | 0 | 0 | 0 | 0 |  | 0 |  |  |  |  | 0 |  | 1
|  | chodník z betonové dlažby: 190 |  | 190 | [6 empty] | chodník z betonové dlažby: 190 |  |  |  |  | Rozebrání dlažeb komunikací pro pěší z betonových
3 | 113107122 | Odstranění podkladu pl do 50 m2 z kameniva | m2 | 57 | 0 | 0 | 0 | 0 |  | 0 |  |  |  |  | 0 |  | 1
|  | asfaltová komunikace: 34 |  | 34 | [6 empty] | asfaltová komunikace: 34 |  |  |  |  | Odstranění podkladu pl do 50 m2 z kameniva
|  | asfaltová komunikace kolem obrubníků: 23 |  | 23 | [6 empty] | asfaltová komunikace kolem obrubníků: 23 |  |  |  |  | asfaltová komunikace: 34
4 | 113107131 | Odstranění podkladu pl do 50 m2 z betonu prostého | m2 | 57 | 0 | 0 | 0 | 0 |  | 0 |  |  |  |  | 0 |  | 1
|  | asfaltová komunikace:34 |  | 34 | [6 empty] | asfaltová komunikace:34 |  |  |  |  | Odstranění podkladu pl do 50 m2 z betonu prostého
|  | asfaltová komunikace kolem obrubníků:23 |  | 23 | [6 empty] | asfaltová komunikace kolem obrubníků:23 |  |  |  |  | asfaltová komunikace:34
5 | 113107143 | Odstranění podkladu pl do 50 m2 živičných tl 150 | m2 | 57 | 0 | 0 | 0 | 0 |  | 0 |  |  |  |  | 0 |  | 1
|  | asfaltová komunikace:34 |  | 34 | [6 empty] | asfaltová komunikace:34 |  |  |  |  | Odstranění podkladu pl do 50 m2 živičných tl 150
|  | asfaltová komunikace kolem obrubníků:23 |  | 23 | [6 empty] | asfaltová komunikace kolem obrubníků:23 |  |  |  |  | asfaltová komunikace:34
6 | 113107162 | Odstranění podkladu pl přes 50 do 200 m2 z | m2 | 190 | 0 | 0 | 0 | 0 |  | 0 |  |  |  |  | 0 |  | 1
|  | chodník z betonové dlažby:190 |  | 190 | [6 empty] | chodník z betonové dlažby:190 |  |  |  |  | Odstranění podkladu pl přes 50 do 200 m2 z
7 | 113202111 | Vytrhání obrub krajníků obrubníků stojatých | m | 105 | 0 | 0 | 0 | 0 |  | 0 |  |  |  |  | 0 |  | 1
|  | silniční obrubníky: 105 |  | 105 | [6 empty] | silniční obrubníky: 105 |  |  |  |  | Vytrhání obrub krajníků obrubníků stojatých
8 | 113204111 | Vytrhání obrub záhonových | m | 97 | 0 | 0 | 0 | 0 |  | 0 |  |  |  |  | 0 |  | 1
|  | sadové obrubníky: 97 |  | 97 | [6 empty] | sadové obrubníky: 97 |  |  |  |  | Vytrhání obrub záhonových
9 | 121101101 | Sejmutí ornice s přemístěním na vzdálenost do 50 m | m3 | 7.25 | 0 | 0 | 0 | 0 |  | 0 |  |  |  |  | 0 |  | 1
|  | pod křovinami: 145*0,05 |  | 7.25 | [6 empty] | pod křovinami: 145*0,05 |  |  |  |  | Sejmutí ornice s přemístěním na vzdálenost do 50 m
10 | 122201102 | Odkopávky a prokopávky nezapažené v hornině tř. 3 | m3 | 123.75 | 0 | 0 | 0 | 0 |  | 0 |  |  |  |  | 0 |  | 1
|  | zlepšení podloží v aktivní zóně: 455*0,25 |  | 113.75 | [6 empty] | zlepšení podloží v aktivní zóně: 455*0,25 |  |  |  |  | Odkopávky a prokopávky nezapažené v hornině tř. 3
|  | nevhodná zemina - výměna: 10 |  | 10 | [6 empty] | nevhodná zemina - výměna: 10 |  |  |  |  | zlepšení podloží v aktivní zóně: 455*0,25
11 | 122201109 | Příplatek za lepivost u odkopávek v hornině tř. 1 | m3 | 37.125 | 0 | 0 | 0 | 0 |  | 0 |  |  |  |  | 0 |  | 1
|  | 123,75*0,3 |  | 37.125 | [6 empty] | 123,75*0,3 |  |  |  |  | Příplatek za lepivost u odkopávek v hornině tř. 1
12 | 122202201 | Odkopávky a prokopávky nezapažené pro silnice | m3 | 98 | 0 | 0 | 0 | 0 |  | 0 |  |  |  |  | 0 |  | 1
|  | 95+3 |  | 98 | [6 empty] | 95+3 |  |  |  |  | Odkopávky a prokopávky nezapažené pro silnice
13 | 122202209 | Příplatek k odkopávkám a prokopávkám pro silnice v | m3 | 29.4 | 0 | 0 | 0 | 0 |  | 0 |  |  |  |  | 0 |  | 1
|  | 98*0,3 |  | 29.4 | [6 empty] | 98*0,3 |  |  |  |  | Příplatek k odkopávkám a prokopávkám pro silnice v
14 | 162301501 | Vodorovné přemístění křovin do 5 km D kmene do 100 | m2 | 150 | 0 | 0 | 0 | 0 |  | 0 |  |  |  |  | 0 |  | 1
15 | 1623015R | Uložení křovin na skládku | m2 | 150 | 0 | 0 | 0 | 0 |  | 0 |  |  |  |  | 0 |  | 1
16 | 162701105 | Vodorovné přemístění do 10000 m výkopku/sypaniny z | m3 | 239 | 0 | 0 | 0 | 0 |  | 0 |  |  |  |  | 0 |  | 1
|  | výkop a ornice na skládku, násyp zpět: 123,75+95+7,25+10+3 |  | 239 | [6 empty] | výkop a ornice na skládku, násyp zpět: 123,75+95+7,25+10+3 |  |  |  |  | Vodorovné přemístění do 10000 m výkopku/sypaniny z
17 | 162701109 | Příplatek k vodorovnému přemístění | m3 | 2390 | 0 | 0 | 0 | 0 |  | 0 |  |  |  |  | 0 |  | 1
18 | 167101101 | Nakládání výkopku z hornin tř. 1 až 4 do 100 m3 | m3 | 13 | 0 | 0 | 0 | 0 |  | 0 |  |  |  |  | 0 |  | 1
|  | výkop: 10+3 |  | 13 | [6 empty] | výkop: 10+3 |  |  |  |  | Nakládání výkopku z hornin tř. 1 až 4 do 100 m3
19 | 171101103 | Uložení sypaniny z hornin soudržných do násypů | m3 | 13 | 0 | 0 | 0 | 0 |  | 0 |  |  |  |  | 0 |  | 1
|  | násypy: 3 |  | 3 | [6 empty] | násypy: 3 |  |  |  |  | Uložení sypaniny z hornin soudržných do násypů
|  | nevhodná zemina - výměna: 10 |  | 10 | [6 empty] | nevhodná zemina - výměna: 10 |  |  |  |  | násypy: 3
20 | 171201211 | Poplatek za uložení odpadu ze sypaniny na skládce | t | 361.6 | 0 | 0 | 0 | 0 |  | 0 |  |  |  |  | 0 |  | 1
|  | výkop a ornice na skládku: (123,75+95+7,25)*1,6 |  | 361.6 | [6 empty] | výkop a ornice na skládku: (123,75+95+7,25)*1,6 |  |  |  |  | Poplatek za uložení odpadu ze sypaniny na skládce
21 | 181301102 | Rozprostření ornice tl vrstvy do 150 mm pl do 500 | m2 | 155 | 0 | 0 | 0 | 0 |  | 0 |  |  |  |  | 0 |  | 1
22 | 181302R | Nákup a dovoz ornice | m3 | 23.25 | 0 | 0 | 0 | 0 |  | 0 |  |  |  |  | 0 |  | 1
|  | 155*0,15 |  | 23.25 | [6 empty] | 155*0,15 |  |  |  |  | Nákup a dovoz ornice
23 | 181411121 | Založení lučního trávníku výsevem plochy do 1000 | m2 | 155 | 0 | 0 | 0 | 0 |  | 0 |  |  |  |  | 0 |  | 1
24 | 005724700 | osivo směs travní univerzál | kg | 2.325 | 0 | 0 | 0 | 0 |  | 0 |  |  |  |  | 0 |  | 1
25 | 181951101 | Úprava pláně v hornině tř. 1 až 4 bez zhutnění | m2 | 155 | 0 | 0 | 0 | 0 |  | 0 |  |  |  |  | 0 |  | 1
|  | ornice: 155 |  | 155 | [6 empty] | ornice: 155 |  |  |  |  | Úprava pláně v hornině tř. 1 až 4 bez zhutnění
26 | 181951102 | Úprava pláně v hornině tř. 1 až 4 se zhutněním | m2 | 480 | 0 | 0 | 0 | 0 |  | 0 |  |  |  |  | 0 |  | 1
|  | 212+25+240+3 |  | 480 | [6 empty] | 212+25+240+3 |  |  |  |  | Úprava pláně v hornině tř. 1 až 4 se zhutněním
y | 1 | Zemní práce |  |  |  | 0 |  | 0 |  | 0 |  | 0 | 0 | 0
x | 5 | Komunikace
27 | 564851111 | Podklad ze štěrkodrtě ŠD 0-32 tl 150 mm | m2 | 212 | 0 | 0 | 0 | 0 |  | 0 |  |  |  |  | 0 |  | 1
|  | parkovací stání: 212 |  | 212 | [6 empty] | parkovací stání: 212 |  |  |  |  | Podklad ze štěrkodrtě ŠD 0-32 tl 150 mm
28 | 564851113. | Podklad ze štěrkodrtě ŠD 0-63 tl 150 - 200 mm | m2 | 212 | 0 | 0 | 0 | 0 |  | 0 |  |  |  |  | 0 |  | 1
|  | parkovací stání:212 |  | 212 | [6 empty] | parkovací stání:212 |  |  |  |  | Podklad ze štěrkodrtě ŠD 0-63 tl 150 - 200 mm
29 | 564851114 | Podklad ze štěrkodrtě ŠD 0-63 tl 180 mm | m2 | 25 | 0 | 0 | 0 | 0 |  | 0 |  |  |  |  | 0 |  | 1
|  | oprava komunikace po osazení obruby: 25 |  | 25 | [6 empty] | oprava komunikace po osazení obruby: 25 |  |  |  |  | Podklad ze štěrkodrtě ŠD 0-63 tl 180 mm
30 | 564861111 | Podklad ze štěrkodrtě ŠD tl 200 mm | m2 | 3 | 0 | 0 | 0 | 0 |  | 0 |  |  |  |  | 0 |  | 1
|  | varovný a signální pás: 3 |  | 3 | [6 empty] | varovný a signální pás: 3 |  |  |  |  | Podklad ze štěrkodrtě ŠD tl 200 mm
31 | 564861113. | Podklad ze štěrkodrtě ŠD tl 200 - 230 mm | m2 | 240 | 0 | 0 | 0 | 0 |  | 0 |  |  |  |  | 0 |  | 1
|  | chodník zámková dlažba: 240 |  | 240 | [6 empty] | chodník zámková dlažba: 240 |  |  |  |  | Podklad ze štěrkodrtě ŠD tl 200 - 230 mm
32 | 564871111 | Podklad ze štěrkodrtě ŠD 0-63 tl 250 mm | m2 | 455 | 0 | 0 | 0 | 0 |  | 0 |  |  |  |  | 0 |  | 1
|  | zlepšení podloží v aktivní zóně: 455 |  | 455 | [6 empty] | zlepšení podloží v aktivní zóně: 455 |  |  |  |  | Podklad ze štěrkodrtě ŠD 0-63 tl 250 mm
33 | 567133115 | Podklad ze směsi stmelené cementem SC 0/32 C 20/25 | m2 | 25 | 0 | 0 | 0 | 0 |  | 0 |  |  |  |  | 0 |  | 1
|  | oprava komunikace po osazení obruby: 25 |  | 25 | [6 empty] | oprava komunikace po osazení obruby: 25 |  |  |  |  | Podklad ze směsi stmelené cementem SC 0/32 C 20/25
34 | 578143113 | Rozebrání dlažeb z drobných kostek v kam. Těžené | m2 | 25 | 0 | 0 |  | 0 |  | 0 |  |  |  |  | 0 |  | 2
|  | oprava komunikace po osazení obruby: 25 |  | 25 | [6 empty] | oprava komunikace po osazení obruby: 25 |  |  |  |  | Rozebrání dlažeb z drobných kostek v kam. Těžené
35 | 596211112 | Kladení zámkové dlažby komunikací pro pěší tl 60 | m2 | 243 | 0 | 0 | 0 | 0 |  | 0 |  |  |  |  | 0 |  | 1
|  | chodník zámková dlažba: 240 |  | 240 | [6 empty] | chodník zámková dlažba: 240 |  |  |  |  | Kladení zámkové dlažby komunikací pro pěší tl 60
|  | varovný a signální pás: 3 |  | 3 | [6 empty] | varovný a signální pás: 3 |  |  |  |  | chodník zámková dlažba: 240
36 | 592452681 | dlažba zámková tl 60 mm | m2 | 240 | 0 | 0 | 0 | 0 |  | 0 |  |  |  |  | 0 |  | 1
37 | 592452671 | dlažba zámková pro nevidomé tl 60 mm | m2 | 3 | 0 | 0 | 0 | 0 |  | 0 |  |  |  |  | 0 |  | 1
38 | 596212212 | Kladení dlažby pozemních komunikací tl 80 mm | m2 | 212 | 0 | 0 | 0 | 0 |  | 0 |  |  |  |  | 0 |  | 1
|  | parkovací stání: 212 |  | 212 | [6 empty] | parkovací stání: 212 |  |  |  |  | Kladení dlažby pozemních komunikací tl 80 mm
39 | 592452981 | dlažba betonová tl. 80 mm | m2 | 212 | 0 | 0 | 0 | 0 |  | 0 |  |  |  |  | 0 |  | 1
y | 5 | Komunikace |  |  |  | 0 |  | 0 |  | 0 |  | 0 | 0 | 0
x | 91 | Doplňující práce na komunikaci
40 | 914111R | Osazení a montáž svislých dopravních značek na | kus | 2 | 0 | 0 | 0 | 0 |  | 0 |  |  |  |  | 0 |  | 1
41 | 915111116 | Vodorovné dopravní značení barvou | m | 60 | 0 | 0 | 0 | 0 |  | 0 |  |  |  |  | 0 |  | 1
|  | 60 |  | 60 | [6 empty] | 60 |  |  |  |  | Vodorovné dopravní značení barvou
42 | 915131116 | Vodorovné dopravní značení barvou přechody pro | m2 | 2 | 0 | 0 | 0 | 0 |  | 0 |  |  |  |  | 0 |  | 1
43 | 915611111 | Předznačení vodorovného liniového značení | m | 60 | 0 | 0 | 0 | 0 |  | 0 |  |  |  |  | 0 |  | 1
44 | 915621111 | Předznačení vodorovného plošného značení | m2 | 2 | 0 | 0 | 0 | 0 |  | 0 |  |  |  |  | 0 |  | 1
45 | 916131213 | Osazení silničního obrubníku betonového stojatého | m | 337 | 0 | 0 | 0 | 0 |  | 0 |  |  |  |  | 0 |  | 1
|  | ABO 2-15: 140+140 |  | 280 | [6 empty] | ABO 2-15: 140+140 |  |  |  |  | Osazení silničního obrubníku betonového stojatého
|  | ABO 4-15: 10 |  | 10 | [6 empty] | ABO 4-15: 10 |  |  |  |  | ABO 2-15: 140+140
|  | ABO 19-10: 47 |  | 47 | [6 empty] | ABO 19-10: 47 |  |  |  |  | ABO 4-15: 10
46 | 592174600 | obrubník betonový ABO 2-15 100x15x25 cm | kus | 280 | 0 | 0 | 0 | 0 |  | 0 |  |  |  |  | 0 |  | 1
47 | 592174891 | obrubník betonový ABO 4-15 100x15x25 cm | kus | 10 | 0 | 0 | 0 | 0 |  | 0 |  |  |  |  | 0 |  | 1
48 | 592174110 | obrubník betonový ABO 19-10 100x8x25 cm | kus | 47 | 0 | 0 | 0 | 0 |  | 0 |  |  |  |  | 0 |  | 1
49 | 916231213 | Osazení chodníkového obrubníku betonového | m | 47 | 0 | 0 | 0 | 0 |  | 0 |  |  |  |  | 0 |  | 1
|  | ABO 17-10: 47 |  | 47 | [6 empty] | ABO 17-10: 47 |  |  |  |  | Osazení chodníkového obrubníku betonového
50 | 592174111 | obrubník betonový chodníkový ABO 17-10 100x5x20 cm | kus | 47 | 0 | 0 | 0 | 0 |  | 0 |  |  |  |  | 0 |  | 1
51 | 919726123 | Geotextilie pro ochranu, separaci a filtraci | m2 | 212 | 0 | 0 | 0 | 0 |  | 0 |  |  |  |  | 0 |  | 1
|  | parkovací stání: 212 |  | 212 | [6 empty] | parkovací stání: 212 |  |  |  |  | Geotextilie pro ochranu, separaci a filtraci
52 | 9197261R | Delící mezivrstva (textílie nebo skelní rohož) | m2 | 25 | 0 | 0 | 0 | 0 |  | 0 |  |  |  |  | 0 |  | 1
|  | oprava komunikace po osazení obruby: 25 |  | 25 | [6 empty] | oprava komunikace po osazení obruby: 25 |  |  |  |  | Delící mezivrstva (textílie nebo skelní rohož)
53 | 9539R | Statické zajištění stávajícíh sloupů VO | kus | 2 | 0 | 0 | 0 | 0 |  | 0 |  |  |  |  | 0 |  | 1
y | 91 | Doplňující práce na komunikaci |  |  |  | 0 |  | 0 |  | 0 |  | 0 | 0 | 0
x | D96 | Přesuny suti a vybouraných hmot
54 | 997221551 | Vodorovná doprava suti ze sypkých materiálů do 1 | t | 58.045 | 0 | 0 | 0 | 0 |  | 0 |  |  |  |  | 0 |  | 1
|  | kamenivo: 13,395+44,65 |  | 58.045 | [6 empty] | kamenivo: 13,395+44,65 |  |  |  |  | Vodorovná doprava suti ze sypkých materiálů do 1
55 | 997221559 | Příplatek ZKD 1 km u vodorovné dopravy suti ze | t | 1102.855 | 0 | 0 | 0 | 0 |  | 0 |  |  |  |  | 0 |  | 1
56 | 997221561 | Vodorovná doprava suti z kusových materiálů do 1 | t | 104.692 | 0 | 0 | 0 | 0 |  | 0 |  |  |  |  | 0 |  | 1
|  | dlaždice: 48,45 |  | 48.45 | [6 empty] | dlaždice: 48,45 |  |  |  |  | Vodorovná doprava suti z kusových materiálů do 1
|  | beton: 12,825 |  | 12.825 | [6 empty] | beton: 12,825 |  |  |  |  | dlaždice: 48,45
|  | živice: 18,012 |  | 18.012 | [6 empty] | živice: 18,012 |  |  |  |  | beton: 12,825
|  | obrubníky: 21,525+3,88 |  | 25.405 | [6 empty] | obrubníky: 21,525+3,88 |  |  |  |  | živice: 18,012
57 | 997221569 | Příplatek ZKD 1 km u vodorovné dopravy suti z | t | 1989.148 | 0 | 0 | 0 | 0 |  | 0 |  |  |  |  | 0 |  | 1
58 | 997221815 | Poplatek za uložení betonového odpadu na skládce | t | 86.68 | 0 | 0 | 0 | 0 |  | 0 |  |  |  |  | 0 |  | 1
|  | dlaždice: 48,45 |  | 48.45 | [6 empty] | dlaždice: 48,45 |  |  |  |  | Poplatek za uložení betonového odpadu na skládce
|  | beton: 12,825 |  | 12.825 | [6 empty] | beton: 12,825 |  |  |  |  | dlaždice: 48,45
|  | obrubníky: 21,525+3,88 |  | 25.405 | [6 empty] | obrubníky: 21,525+3,88 |  |  |  |  | beton: 12,825
59 | 997221845 | Poplatek za uložení odpadu z asfaltových povrchů | t | 18.012 | 0 | 0 | 0 | 0 |  | 0 |  |  |  |  | 0 |  | 1
|  | živice: 18,012 |  | 18.012 | [6 empty] | živice: 18,012 |  |  |  |  | Poplatek za uložení odpadu z asfaltových povrchů
60 | 997221855 | Poplatek za uložení odpadu z kameniva na skládce | t | 58.045 | 0 | 0 | 0 | 0 |  | 0 |  |  |  |  | 0 |  | 1
|  | kamenivo: 13,395+44,65 |  | 58.045 | [6 empty] | kamenivo: 13,395+44,65 |  |  |  |  | Poplatek za uložení odpadu z kameniva na skládce
y | D96 | Přesuny suti a vybouraných hmot |  |  |  | 0 |  | 0 |  | 0 |  | 0 | 0 | 0
x | 99 | Staveništní přesun hmot
61 | 998223011 | Přesun hmot pro pozemní komunikace s krytem | t | 194.81 | 0 | 0 | 0 | 0 |  | 0 |  |  |  |  | 0 |  | 1
y | 99 | Staveništní přesun hmot |  |  |  | 0 |  | 0 |  | 0 |  | 0 | 0 | 0
z | Celkem za objekt |  |  |  |  | 0 |  | 0 |  | 0
Poznámky uchazeče k zadání

## 2.03 2.03
Položkové zadání
STAVEBNÍ OBJEKT (SO) |  |  | 2.03 Přípojka NN
Rozpočet (část objektu) |  |  | 2.03 Přípojka NN
P.č. | Číslo položky | Název položky | MJ | množství | cena / MJ | celkem (Kč) | Jednotková hmotnost | Celková hmotnost | Jednotková dem.hmot. | Celková dem.hmot.
x | M21 | Elektromontáže
1 | 001 | CYKY-J 5x1.5 mm2 , pevně | m | 45 | 0 | 0 | 0 | 0 |  | 0 |  |  |  |  | 0 | 4
2 | 002 | CYKY-J 4x16 mm2 , pevně | m | 22 | 0 | 0 | 0 | 0 |  | 0 |  |  |  |  | 0 | 4
3 | 003 | CYKY-J 4x25 mm2 , pevně | m | 27 | 0 | 0 | 0 | 0 |  | 0 |  |  |  |  | 0 | 4
4 | 004 | CYKY-J 4x35 mm2, pevně | m | 5 | 0 | 0 | 0 | 0 |  | 0 |  |  |  |  | 0 | 4
5 | 005 | ER 112 / NKP7P S3/4, elemktroměrový rozváděč, | kmpl | 1 | 0 | 0 | 0 | 0 |  | 0 |  |  |  |  | 0 | 4
|  | kompaktní pilíř 400x1930x240 | [8 empty] | kompaktní pilíř 400x1930x240
6 | 006 | ER 212 / NKP7P S3/4, elemktroměrový rozváděč, | kmpl | 1 | 0 | 0 | 0 | 0 |  | 0 |  |  |  |  | 0 | 4
|  | kompaktní pilíř 400x1930x240 | [8 empty] | kompaktní pilíř 400x1930x240
7 | 007 | C60H 3P 50A B Jistič | ks | 1 | 0 | 0 | 0 | 0 |  | 0 |  |  |  |  | 0 | 4
8 | 008 | C120H 3P 80A B Jistič | ks | 1 | 0 | 0 | 0 | 0 |  | 0 |  |  |  |  | 0 | 4
9 | 009 | Ukončování kabelů a vodičů, popis kybelů apod. | kmpl | 1 | 0 | 0 | 0 | 0 |  | 0 |  |  |  |  | 0 | 4
10 | 011 | Zkusebni provoz | hod | 12 | 0 | 0 | 0 | 0 |  | 0 |  |  |  |  | 0 | 4
11 | 012 | Revizni technik | hod | 8 | 0 | 0 | 0 | 0 |  | 0 |  |  |  |  | 0 | 4
12 | 903 | PPV | spubor | 1 | 0 | 0 | 0 | 0 |  | 0 |  |  |  |  | 0 | 4
13 | Mat 001 | CYKY-J 5x1.5 mm2 , pevně | m | 45 | 0 | 0 | 0 | 0 |  | 0 |  |  |  |  | 0 | 3
14 | Mat 002 | CYKY-J 4x16 mm2 , pevně | m | 22 | 0 | 0 | 0 | 0 |  | 0 |  |  |  |  | 0 | 3
15 | Mat 003 | CYKY-J 4x25 mm2 , pevně | m | 27 | 0 | 0 | 0 | 0 |  | 0 |  |  |  |  | 0 | 3
16 | Mat 004 | CYKY-J 4x35 mm2, pevně | m | 5 | 0 | 0 | 0 | 0 |  | 0 |  |  |  |  | 0 | 3
17 | Mat 005 | ER 112 / NKP7P S3/4, elemktroměrový rozváděč, | kmpl | 1 | 0 | 0 | 0 | 0 |  | 0 |  |  |  |  | 0 | 3
|  | kompaktní pilíř 400x1930x240 | [8 empty] | kompaktní pilíř 400x1930x240
18 | Mat 006 | ER 212 / NKP7P S3/4, elemktroměrový rozváděč, | kmpl | 1 | 0 | 0 | 0 | 0 |  | 0 |  |  |  |  | 0 | 3
|  | kompaktní pilíř 400x1930x240 | [8 empty] | kompaktní pilíř 400x1930x240
19 | Mat 007 | C60H 3P 50A B Jistič | ks | 1 | 0 | 0 | 0 | 0 |  | 0 |  |  |  |  | 0 | 3
20 | Mat 008 | C120H 3P 80A B Jistič | ks | 1 | 0 | 0 | 0 | 0 |  | 0 |  |  |  |  | 0 | 3
21 | Mat 901 | Podružný materiál | soubor | 1 | 0 | 0 | 0 | 0 |  | 0 |  |  |  |  | 0 | 3
y | M21 | Elektromontáže |  |  |  | 0 |  | 0 |  | 0 |  | 0 | 0 | 0
z | Celkem za objekt |  |  |  |  | 0 |  | 0 |  | 0
Poznámky uchazeče k zadání

## 2.04 2.04
Položkové zadání
STAVEBNÍ OBJEKT (SO) |  |  | 2.04 Přípojka slaboproudu
Rozpočet (část objektu) |  |  | 2.04 Přípojka slaboproudu
P.č. | Číslo položky | Název položky | MJ | množství | cena / MJ | celkem (Kč) | Jednotková hmotnost | Celková hmotnost | Jednotková dem.hmot. | Celková dem.hmot.
x | M22 | Montáž sdělovací a zabezp. techniky
1 | 001 | MIS 1B prázdný, pod omítku, zámek | ks | 1 | 0 | 0 | 0 | 0 |  | 0 |  |  |  | 0 | 4
2 | 002 | přípravek MIS 1B přípravek zazdívací MIS 1B | ks | 1 | 0 | 0 | 0 | 0 |  | 0 |  |  |  | 0 | 4
3 | 003 | Nosník LSA 10+1poz. 10+1 pozicový nosník 22mm | ks | 1 | 0 | 0 | 0 | 0 |  | 0 |  |  |  | 0 | 4
4 | 004 | Spojovací svork. nerozpojovací svork. | ks | 2 | 0 | 0 | 0 | 0 |  | 0 |  |  |  | 0 | 4
5 | 005 | Zemnící svork. zemnící svorkovnice | ks | 1 | 0 | 0 | 0 | 0 |  | 0 |  |  |  | 0 | 4
6 | 006 | KF 09040 TRUBKA DVOUPL. KOPOFLEX | m | 35 | 0 | 0 | 0 | 0 |  | 0 |  |  |  | 0 | 4
7 | 008 | TCEPKPFLE 5x4x0,8 | m | 40 | 0 | 0 | 0 | 0 |  | 0 |  |  |  | 0 | 4
8 | 009 | SYKFY 10x2x0,5 | m | 48 | 0 | 0 | 0 | 0 |  | 0 |  |  |  | 0 | 4
9 | 010 | FOLIE VÝSTRAŽNÁ Z PVC | m | 32 | 0 | 0 | 0 | 0 |  | 0 |  |  |  | 0 | 4
10 | 011 | Ukončování kabelů a vodičů | kmpl | 1 | 0 | 0 | 0 | 0 |  | 0 |  |  |  | 0 | 4
11 | 903 | PPV | soubor | 1 | 0 | 0 | 0 | 0 |  | 0 |  |  |  | 0 | 4
12 | Mat 001 | MIS 1B prázdný, pod omítku, zámek | ks | 1 | 0 | 0 | 0 | 0 |  | 0 |  |  |  | 0 | 3
13 | Mat 002 | přípravek MIS 1B přípravek zazdívací MIS 1B | ks | 1 | 0 | 0 | 0 | 0 |  | 0 |  |  |  | 0 | 3
14 | Mat 003 | Nosník LSA 10+1poz. 10+1 pozicový nosník 22mm | ks | 1 | 0 | 0 | 0 | 0 |  | 0 |  |  |  | 0 | 3
15 | Mat 004 | Spojovací svork. nerozpojovací svork. | ks | 2 | 0 | 0 | 0 | 0 |  | 0 |  |  |  | 0 | 3
16 | Mat 005 | Zemnící svork. zemnící svorkovnice | ks | 1 | 0 | 0 | 0 | 0 |  | 0 |  |  |  | 0 | 3
17 | Mat 006 | KF 09040 TRUBKA DVOUPL. KOPOFLEX | m | 35 | 0 | 0 | 0 | 0 |  | 0 |  |  |  | 0 | 3
18 | Mat 007 | 1232 TRUBKA OHEBNÁ - SUPER MONOFLEX 32 750N | m | 15 | 0 | 0 | 0 | 0 |  | 0 |  |  |  | 0 | 3
19 | Mat 008 | TCEPKPFLE 5x4x0,8 | m | 40 | 0 | 0 | 0 | 0 |  | 0 |  |  |  | 0 | 3
20 | Mat 009 | SYKFY 10x2x0,5 | m | 48 | 0 | 0 | 0 | 0 |  | 0 |  |  |  | 0 | 3
21 | Mat 010 | FOLIE VÝSTRAŽNÁ Z PVC | m | 32 | 0 | 0 | 0 | 0 |  | 0 |  |  |  | 0 | 3
22 | Mat 901 | Podružný materiál | soubor | 1 | 0 | 0 | 0 | 0 |  | 0 |  |  |  | 0 | 3
y | M22 | Montáž sdělovací a zabezp. techniky |  |  |  | 0 |  | 0 |  | 0 | 0 | 0 | 0
z | Celkem za objekt |  |  |  |  | 0 |  | 0 |  | 0
Poznámky uchazeče k zadání

## 2.05 2.05
Položkové zadání
STAVEBNÍ OBJEKT (SO) |  |  | 2.05 Jednotná kanalizace
Rozpočet (část objektu) |  |  | 2.05 Jednotná kanalizace
P.č. | Číslo položky | Název položky | MJ | množství | cena / MJ | celkem (Kč) | Jednotková hmotnost | Celková hmotnost | Jednotková dem.hmot. | Celková dem.hmot.
x | 1 | Zemní práce
1 | 132201202R00 | Hloubení rýh šířky do 200 cm v hor.3 do 1000 m3 | m3 | 336.96 | 0 | 0 | 0 | 0 | 0 | 0 |  |  |  |  | 0 |  | 1
|  | 32*1,9*1,2+80*1,2*2,75 |  | 336.96 | [6 empty] | 32*1,9*1,2+80*1,2*2,75 |  |  |  |  | Hloubení rýh šířky do 200 cm v hor.3 do 1000 m3
2 | 151101102R00 | Pažení a rozepření stěn rýh - příložné - hl. do 4m | m2 | 569.6 | 0 | 0 | 0.00086 | 0.48986 | 0 | 0 |  |  |  |  | 0 |  | 1
|  | 1,9*32*2+80*2,8*2 |  | 569.6 | [6 empty] | 1,9*32*2+80*2,8*2 |  |  |  |  | Pažení a rozepření stěn rýh - příložné - hl. do 4m
3 | 151101112R00 | Odstranění paženi stěn rýh - příložné - hl. do 4 m | m2 | 569 | 0 | 0 | 0 | 0 | 0 | 0 |  |  |  |  | 0 |  | 1
4 | 161101102R00 | Svislé přemístění výkopku z hor.1-4 do 4,0 m | m3 | 336.96 | 0 | 0 | 0 | 0 | 0 | 0 |  |  |  |  | 0 |  | 1
|  | 336,96 |  | 336.96 | [6 empty] | 336,96 |  |  |  |  | Svislé přemístění výkopku z hor.1-4 do 4,0 m
5 | 162301102R00 | Vodorovné přemístění výkopku z hor.1-4 do 1000 m | m3 | 345.28 | 0 | 0 | 0 | 0 | 0 | 0 |  |  |  |  | 0 |  | 1
|  | 1372,816-1027,536 |  | 345.28 | [6 empty] | 1372,816-1027,536 |  |  |  |  | Vodorovné přemístění výkopku z hor.1-4 do 1000 m
6 | 171201101R00 | Uložení sypaniny do násypů nezhutněných | m3 | 345.28 | 0 | 0 | 0 | 0 | 0 | 0 |  |  |  |  | 0 |  | 1
7 | 171201201RT1 | Uložení sypaniny na skládku včetně poplatku za skládku | m3 | 345.28 | 0 | 0 | 0 | 0 | 0 | 0 |  |  |  |  | 0 |  | 1
8 | 460120061RT1 | Odvoz zeminy včetně naložení | m3 | 345.28 | 0 | 0 | 0 | 0 | 0 | 0 |  |  |  |  | 0 |  | 1
9 | 174100010RAB | Zásyp jam, rýh a šachet sypaninou dovoz sypaniny ze vzdálenosti 500 m | m3 | 248.32 | 0 | 0 | 0 | 0 | 0 | 0 |  |  |  |  | 0 |  | 1
|  | 345,28-13,44-83,52 |  | 248.32 | [6 empty] | 345,28-13,44-83,52 |  |  |  |  | Zásyp jam, rýh a šachet sypaninou dovoz sypaniny ze vzdálenosti 500 m
10 | 115100001RAA | Čerpání vody na výšku 10 m, do 500 l včetně pohotovosti čerpací soupravy | hod | 420 | 0 | 0 | 0 | 0 | 0 | 0 |  |  |  |  | 0 |  | 1
y | 1 | Zemní práce |  |  |  | 0 |  | 0.48986 |  | 0 |  | 0 | 0.48986 | 0
x | 4 | Vodorovné konstrukce
11 | 451572111RK1 | Lože pod potrubí z kameniva těženého 0 - 4 mm | m3 | 13.44 | 0 | 0 | 1.891 | 25.415 | 0 | 0 |  |  |  |  | 0 |  | 1
|  | 80*0,1*1,2+32*0,1*1,2 |  | 13.44 | [6 empty] | 80*0,1*1,2+32*0,1*1,2 |  |  |  |  | Lože pod potrubí z kameniva těženého 0 - 4 mm
12 | 58337368 | Štěrkopísek frakce 0-63 tř.A | T | 22.79 | 0 | 0 | 1 | 22.79 |  | 0 |  |  |  |  | 0 |  | 1
13 | 899623141R00 | Obetonování potrubí nebo zdiva stok betonem B 12,5 | m3 | 83.52 | 0 | 0 | 2.436 | 203.4547 | 0 | 0 |  |  |  |  | 0 |  | 1
|  | 32*1,2*0,55+80*1,2*0,65 |  | 83.52 | [6 empty] | 32*1,2*0,55+80*1,2*0,65 |  |  |  |  | Obetonování potrubí nebo zdiva stok betonem B 12,5
y | 4 | Vodorovné konstrukce |  |  |  | 0 |  | 251.6598 |  | 0 |  | 0 | 251.6598 | 0
x | 8 | Trubní vedení
14 | 811351110 | Montáž potrubí z trub kameninových DN 200 | m | 32 | 0 | 0 | 0.001 | 0.032 | 0 | 0 |  |  |  |  | 0 |  | 1
15 | 811371111 | Montáž potrubí z trub z kameniny DN 300 | m | 80 | 0 | 0 | 0.001 | 0.08 | 0 | 0 |  |  |  |  | 0 |  | 1
16 | 892573111R00 | Zabezpečení konců kanal. potrubí DN do 200, vodou | sada | 14 | 0 | 0 | 0.00013 | 0.00182 | 0 | 0 |  |  |  |  | 0 |  | 1
17 | 593-001 | Trubka kamenivová-polyuretan.spoj-200/2,5 | kus | 18 | 0 | 0 | 0.35 | 6.3 |  | 0 |  |  |  |  | 0 |  | 1
18 | 593-002 | Trubka kameninová-polyuretan.spoj-300/2,5m | kus | 34 | 0 | 0 | 0.65 | 22.1 |  | 0 |  |  |  |  | 0 |  | 1
19 | 892581111R00 | Zkouška těsnosti kanalizace DN do 300, vodou | m | 122 | 0 | 0 | 0 | 0 | 0 | 0 |  |  |  |  | 0 |  | 1
20 | 894411121R00 | Zřízení šachet z dílců, dno B 30, potrubí DN 300 | kus | 5 | 0 | 0 | 2.124 | 10.62 | 0 | 0 |  |  |  |  | 0 |  | 1
21 | 899104111R00 | Osazení poklopu s rámem nad 150 kg | kus | 5 | 0 | 0 | 0.007 | 0.035 | 0 | 0 |  |  |  |  | 0 |  | 1
22 | 59224328.A | Konus šachetní TBR-Q 625/600/120/SPK | kus | 3 | 0 | 0 | 0.375 | 1.125 |  | 0 |  |  |  |  | 0 |  | 1
23 | 59224331.A | Skruž šachetní TBS-Q 1000/1000/120 | kus | 3 | 0 | 0 | 10.35 | 31.05 |  | 0 |  |  |  |  | 0 |  | 1
24 | 59224161 | Skruž se stupadly TBS-Q 1000/500/120/SP (SL) | kus | 5 | 0 | 0 | 0.506 | 2.53 |  | 0 |  |  |  |  | 0 |  | 1
25 | 59224130 | Deska přechodová TZK-Q 625/200/120 | kus | 2 | 0 | 0 | 0.443 | 0.886 |  | 0 |  |  |  |  | 0 |  | 1
26 | 592-24178 | Prstenec vyrovnávací TˇBW-Q625/60/120 | kus | 2 | 0 | 0 | 0.039 | 0.078 |  | 0 |  |  |  |  | 0 |  | 1
27 | 59224176 | Prstenec vyrovnávcí TBW-Q 625/80/120 | kus | 1 | 0 | 0 | 0.051 | 0.051 |  | 0 |  |  |  |  | 0 |  | 1
28 | 59224177 | Prstenec vyrovnávcí TBW-Q 625/100/120 | kus | 5 | 0 | 0 | 0.064 | 0.32 |  | 0 |  |  |  |  | 0 |  | 1
29 | 59224177.A | Prstenec vyrovnávcí TBW-Q 625/120/120 | kus | 1 | 0 | 0 | 0.08 | 0.08 |  | 0 |  |  |  |  | 0 |  | 1
30 | 59224368.A | Dno šachetní přímé TBZ-Q.1 100/1000 | kus | 5 | 0 | 0 | 2.4 | 12 |  | 0 |  |  |  |  | 0 |  | 1
31 | 592-24999A | Těsnění pro DN 1000 Q.1 | kus | 13 | 0 | 0 | 0 | 0 |  | 0 |  |  |  |  | 0 |  | 1
32 | 592-24998A | Šachtový poklop litina s rámem-pod poklopem pro | kus | 2 | 0 | 0 | 0.864 | 1.728 |  | 0 |  |  |  |  | 0 |  | 1
33 | 592-24998 | Propojení stávající kanalizace vč.materiálu | kus | 8 | 0 | 0 | 0.089 | 0.712 |  | 0 |  |  |  |  | 0 |  | 1
34 | 592-24997 | Úprava poklopů šachet zpevněných ploch | kus | 2 | 0 | 0 | 0.068 | 0.136 |  | 0 |  |  |  |  | 0 |  | 1
y | 8 | Trubní vedení |  |  |  | 0 |  | 89.8648 |  | 0 |  | 0 | 89.8648 | 0
x | 99 | Staveništní přesun hmot
35 | 998276101R00 | Přesun hmot, trubní vedení plastová, otevř. výkop | t | 89.8648 | 0 | 0 | 0 | 0 | 0 | 0 |  |  |  |  | 0 |  | 1
y | 99 | Staveništní přesun hmot |  |  |  | 0 |  | 0 |  | 0 |  | 0 | 0 | 0
z | Celkem za objekt |  |  |  |  | 0 |  | 342.0144 |  | 0
Poznámky uchazeče k zadání

## 2.06 2.06.1
Položkové zadání
STAVEBNÍ OBJEKT (SO) |  |  | 2.06 Likvidace dešťových vod, jezírko
Rozpočet (část objektu) |  |  | 2.06.1 Likvidace dešťových vod
P.č. | Číslo položky | Název položky | MJ | množství | cena / MJ | celkem (Kč) | Jednotková hmotnost | Celková hmotnost | Jednotková dem.hmot. | Celková dem.hmot.
x | 1 | Zemní práce
1 | 131201101R00 | Hloubení nezapažených jam v hor.3 do 100 m3 | m3 | 39.6 | 0 | 0 | 0 | 0 | 0 | 0 |  |  |  |  | 0 |  | 1
|  | 6*3*2,2 |  | 39.6 | [6 empty] | 6*3*2,2 |  |  |  |  | Hloubení nezapažených jam v hor.3 do 100 m3
2 | 132201202R00 | Hloubení rýh šířky do 200 cm v hor.3 do 1000 m3 | m3 | 1333.216 | 0 | 0 | 0 | 0 | 0 | 0 |  |  |  |  | 0 |  | 1
|  | 184*3,37*1,2+64*1,35*0,8+500*1,3*0,8 |  | 1333.216 | [6 empty] | 184*3,37*1,2+64*1,35*0,8+500*1,3*0,8 |  |  |  |  | Hloubení rýh šířky do 200 cm v hor.3 do 1000 m3
3 | 151101102R00 | Pažení a rozepření stěn rýh - příložné - hl. do 4m | m2 | 1412.96 | 0 | 0 | 0.00086 | 1.2151 | 0 | 0 |  |  |  |  | 0 |  | 1
|  | 184*3,37*2+64*1,35*2 |  | 1412.96 | [6 empty] | 184*3,37*2+64*1,35*2 |  |  |  |  | Pažení a rozepření stěn rýh - příložné - hl. do 4m
4 | 151101112R00 | Odstranění paženi stěn rýh - příložné - hl. do 4 m | m2 | 1412.8 | 0 | 0 | 0 | 0 | 0 | 0 |  |  |  |  | 0 |  | 1
5 | 161101102R00 | Svislé přemístění výkopku z hor.1-4 do 4,0 m | m3 | 1372.816 | 0 | 0 | 0 | 0 | 0 | 0 |  |  |  |  | 0 |  | 1
|  | 1333,216+39,6 |  | 1372.816 | [6 empty] | 1333,216+39,6 |  |  |  |  | Svislé přemístění výkopku z hor.1-4 do 4,0 m
6 | 162301102R00 | Vodorovné přemístění výkopku z hor.1-4 do 1000 m | m3 | 345.28 | 0 | 0 | 0 | 0 | 0 | 0 |  |  |  |  | 0 |  | 1
|  | 1372,816-1027,536 |  | 345.28 | [6 empty] | 1372,816-1027,536 |  |  |  |  | Vodorovné přemístění výkopku z hor.1-4 do 1000 m
7 | 171201101R00 | Uložení sypaniny do násypů nezhutněných | m3 | 345.28 | 0 | 0 | 0 | 0 | 0 | 0 |  |  |  |  | 0 |  | 1
8 | 171201201RT1 | Uložení sypaniny na skládku včetně poplatku za skládku | m3 | 345.28 | 0 | 0 | 0 | 0 | 0 | 0 |  |  |  |  | 0 |  | 1
9 | 460120061RT1 | Odvoz zeminy odvoz zeminy včetně naložení | m3 | 345.28 | 0 | 0 | 0 | 0 | 0 | 0 |  |  |  |  | 0 |  | 1
10 | 175100020RAB | Obsyp potrubí štěrkopískem dovoz štěrkopísku ze vzdálenosti 5 km | m3 | 318.08 | 0 | 0 | 1.67 | 531.1936 | 0 | 0 |  |  |  |  | 0 |  | 1
|  | 184*0,6*1,2+64*0,5*0,8+500*0,4*0,8 |  | 318.08 | [6 empty] | 184*0,6*1,2+64*0,5*0,8+500*0,4*0,8 |  |  |  |  | Obsyp potrubí štěrkopískem dovoz štěrkopísku ze vzdálenosti 5 km
11 | 174100010RAB | Zásyp jam, rýh a šachet sypaninou dovoz sypaniny ze vzdálenosti 500 m | m3 | 1027.536 | 0 | 0 | 0 | 0 | 0 | 0 |  |  |  |  | 0 |  | 1
|  | 1372,816-318,08-27,2 |  | 1027.536 | [6 empty] | 1372,816-318,08-27,2 |  |  |  |  | Zásyp jam, rýh a šachet sypaninou dovoz sypaniny ze vzdálenosti 500 m
12 | 115100001RAA | Čerpání vody na výšku 10 m, do 500 l včetně pohotovosti čerpací soupravy | hod | 720 | 0 | 0 | 0 | 0 | 0 | 0 |  |  |  |  | 0 |  | 1
y | 1 | Zemní práce |  |  |  | 0 |  | 532.4087 |  | 0 |  | 0 | 532.4087 | 0
x | 4 | Vodorovné konstrukce
13 | 451572111RK1 | Lože pod potrubí z kameniva těženého 0 - 4 mm kraj Jihomoravský | m3 | 27.2 | 0 | 0 | 1.891 | 51.4352 | 0 | 0 |  |  |  |  | 0 |  | 1
|  | 184*1,2*0,1+64*0,8*0,1 |  | 27.2 | [6 empty] | 184*1,2*0,1+64*0,8*0,1 |  |  |  |  | Lože pod potrubí z kameniva těženého 0 - 4 mm kraj Jihomoravský
14 | 58337368 | Štěrkopísek frakce 0-63 tř.A | T | 45.968 | 0 | 0 | 1 | 45.968 |  | 0 |  |  |  |  | 0 |  | 1
15 | 58331202.4 | Kamenivo těžené frakce 0/4 B Moravskosl. kraj | T | 40 | 0 | 0 | 1 | 40 |  | 0 |  |  |  |  | 0 |  | 1
|  | 500*0,1*0,8 |  | 40 | [6 empty] | 500*0,1*0,8 |  |  |  |  | Kamenivo těžené frakce 0/4 B Moravskosl. kraj
y | 4 | Vodorovné konstrukce |  |  |  | 0 |  | 137.4032 |  | 0 |  | 0 | 137.4032 | 0
x | 8 | Trubní vedení
16 | 871311121R00 | Montáž trubek polyetylenových ve výkopu 160 mm | m | 9 | 0 | 0 | 0 | 0 | 0 | 0 |  |  |  |  | 0 |  | 1
17 | 871353121R00 | Montáž trub z tvrdého PVC, gumový kroužek, DN 200 | m | 73 | 0 | 0 | 0 | 0 | 0 | 0 |  |  |  |  | 0 |  | 1
18 | 871371121R00 | Montáž trubek polyetylenových ve výkopu 315 mm | m | 183 | 0 | 0 | 0 | 0 | 0 | 0 |  |  |  |  | 0 |  | 1
19 | 871318111R00 | Kladení drenážního potrubí z plastických hmot | m | 500 | 0 | 0 | 0 | 0 | 0 | 0 |  |  |  |  | 0 |  | 1
20 | 28616000.A | Trubka kanal. PP Mater SN12 DN150 | kus | 9 | 0 | 0 | 0.0116 | 0.1044 |  | 0 |  |  |  |  | 0 |  | 1
21 | 28616001.A | Trubka kanal. korug. d 200 mm PR 200/6 PP | kus | 73 | 0 | 0 | 0.019 | 1.387 |  | 0 |  |  |  |  | 0 |  | 1
22 | 28616003.A | Trubka kanal. korug. d 315 mm PR 315/6 PP | kus | 183 | 0 | 0 | 0.048 | 8.784 |  | 0 |  |  |  |  | 0 |  | 1
23 | 28616022.A | Koleno kanalizační 45° PP Master DN150 | kus | 11 | 0 | 0 | 0.00075 | 0.00825 |  | 0 |  |  |  |  | 0 |  | 1
24 | 28611225.A | Trubka PVC drenážní flexibilní d 160 mm | m | 500 | 0 | 0 | 0.0008 | 0.4 |  | 0 |  |  |  |  | 0 |  | 1
25 | 892573111R00 | Zabezpečení konců kanal. potrubí DN do 200, vodou | sada | 14 | 0 | 0 | 0.00013 | 0.00182 | 0 | 0 |  |  |  |  | 0 |  | 1
26 | 892581111R00 | Zkouška těsnosti kanalizace DN do 300, vodou | m | 264 | 0 | 0 | 0 | 0 | 0 | 0 |  |  |  |  | 0 |  | 1
27 | 894411121R00 | Zřízení šachet z dílců, dno B 30, potrubí DN 300 | kus | 14 | 0 | 0 | 2.124 | 29.736 | 0 | 0 |  |  |  |  | 0 |  | 1
28 | 899104111R00 | Osazení poklopu s rámem nad 150 kg | kus | 8 | 0 | 0 | 0.007 | 0.056 | 0 | 0 |  |  |  |  | 0 |  | 1
29 | 59224328.A | Konus šachetní TBR-Q 625/600/120/SPK | kus | 6 | 0 | 0 | 0.375 | 2.25 |  | 0 |  |  |  |  | 0 |  | 1
30 | 59224331.A | Skruž šachetní TBS-Q 1000/1000/120 | kus | 7 | 0 | 0 | 10.35 | 72.45 |  | 0 |  |  |  |  | 0 |  | 1
31 | 59224161 | Skruž se stupadly TBS-Q 1000/500/120/SP (SL) | kus | 1 | 0 | 0 | 0.506 | 0.506 |  | 0 |  |  |  |  | 0 |  | 1
32 | 59224160 | Skruž se stupadly TBS-Q 1000/250/120/SP (SL) | kus | 3 | 0 | 0 | 0.254 | 0.762 |  | 0 |  |  |  |  | 0 |  | 1
33 | 59224130 | Deska přechodová TZK-Q 625/200/120 | kus | 2 | 0 | 0 | 0.443 | 0.886 |  | 0 |  |  |  |  | 0 |  | 1
34 | 59224177 | Prstenec vyrovnávcí TBW-Q 625/40/120 | kus | 1 | 0 | 0 | 0.068 | 0.068 |  | 0 |  |  |  |  | 0 |  | 1
35 | 592-24178 | Prstenec vyrovnávací TˇBW-Q625/60/120 | kus | 4 | 0 | 0 | 0.039 | 0.156 | 0 | 0 |  |  |  |  | 0 |  | 1
36 | 59224176 | Prstenec vyrovnávcí TBW-Q 625/80/120 | kus | 2 | 0 | 0 | 0.051 | 0.102 |  | 0 |  |  |  |  | 0 |  | 1
37 | 59224177 | Prstenec vyrovnávcí TBW-Q 625/100/120 | kus | 2 | 0 | 0 | 0.064 | 0.128 |  | 0 |  |  |  |  | 0 |  | 1
38 | 59224177.A | Prstenec vyrovnávcí TBW-Q 625/120/120 | kus | 7 | 0 | 0 | 0.08 | 0.56 |  | 0 |  |  |  |  | 0 |  | 1
39 | 59224368.A | Dno šachetní přímé TBZ-Q.1 100/1000 | kus | 6 | 0 | 0 | 2.4 | 14.4 |  | 0 |  |  |  |  | 0 |  | 1
40 | 592-24369 | Šachetní dno pořímé -TBZ-Q-1000/750 | kus | 2 | 0 | 0 | 1.9 | 3.8 | 0 | 0 |  |  |  |  | 0 |  | 1
41 | 592-24999A | Těsnění pro DN 1000 Q.1 | kus | 19 | 0 | 0 | 0 | 0 |  | 0 |  |  |  |  | 0 |  | 1
42 | 592-24998A | Šachtový poklop litina s rámem-pod poklopem pro | kus | 8 | 0 | 0 | 0.864 | 6.912 |  | 0 |  |  |  |  | 0 |  | 1
43 | 592-1011 | Šachtice drenážní DN315 včetně poklopu | kus | 10 | 0 | 0 | 0.69 | 6.9 |  | 0 |  |  |  |  | 0 |  | 1
44 | 592-24998 | Propojení stávající kanalizace vč.materiálu | kus | 4 | 0 | 0 | 0.089 | 0.356 | 0 | 0 |  |  |  |  | 0 |  | 1
45 | 592-24997 | Úprava poklopů šachet zpevněných ploch vč.materiálu - D+M | kus | 2 | 0 | 0 | 0.068 | 0.136 | 0 | 0 |  |  |  |  | 0 |  | 1
46 | 871-11 | Retenční nádrž kpl D+M | kus | 1 | 0 | 0 | 3.26 | 3.26 |  | 0 |  |  |  |  | 0 |  | 1
47 | 592-24003 | Dvorní vpusť ACO-D+M | kus | 1 | 0 | 0 | 0.39 | 0.39 | 0 | 0 |  |  |  |  | 0 |  | 1
48 | 592-24004 | Poklop pro zadláždění-nerez. rám | kus | 6 | 0 | 0 | 0.54 | 3.24 | 0 | 0 |  |  |  |  | 0 |  | 1
49 | 67352041 | Geotextilie 390 g/m2 | m2 | 460 | 0 | 0 | 0.00038 | 0.1748 |  | 0 |  |  |  |  | 0 |  | 1
y | 8 | Trubní vedení |  |  |  | 0 |  | 157.9143 |  | 0 |  | 0 | 157.9143 | 0
x | 99 | Staveništní přesun hmot
50 | 998276101R00 | Přesun hmot, trubní vedení plastová, otevř. výkop | t | 151.3495 | 0 | 0 | 0 | 0 | 0 | 0 |  |  |  |  | 0 |  | 1
y | 99 | Staveništní přesun hmot |  |  |  | 0 |  | 0 |  | 0 |  | 0 | 0 | 0
z | Celkem za objekt |  |  |  |  | 0 |  | 827.7262 |  | 0
Poznámky uchazeče k zadání

## 2.06 2.06.2_1
Položkové zadání
STAVEBNÍ OBJEKT (SO) |  |  | 2.06 Likvidace dešťových vod, jezírko
Rozpočet (část objektu) |  |  | 2.06.2_1 Biotop - jezírko (bez mola)
P.č. | Číslo položky | Název položky | MJ | množství | cena / MJ | celkem (Kč) | Jednotková hmotnost | Celková hmotnost | Jednotková dem.hmot. | Celková dem.hmot.
x | 1 | Zemní práce
1 | 001 | Rozebrání dlažeb z drobných kostek v kam. Těžené | m2 | 165 | 0 | 0 |  | 0 |  | 0 |  |  |  |  | 0 | 14
2 | 002 | Výkop základové konstrukce mola | m3 | 1 | 0 | 0 | 0 | 0 |  | 0 |  |  |  |  | 0 | 1
3 | 003 | Výkop instalační šachty | m3 | 1 | 0 | 0 | 0 | 0 |  | 0 |  |  |  |  | 0 | 1
4 | 004 | Výkop pro odčerpávací šachtu hloubky 2,4 m, 1,0 x | m3 | 2.4 | 0 | 0 | 0 | 0 |  | 0 |  |  |  |  | 0 | 1
5 | 005 | Vodorovné přemístění výkopku z hor.1-4 do 1000 m | m3 | 169.4 | 0 | 0 | 0 | 0 |  | 0 |  |  |  |  | 0 | 1
6 | 006 | Příplatek k vod. přemístění hor.1-4 za další 1 km | m3 | 169.4 | 0 | 0 | 0 | 0 |  | 0 |  |  |  |  | 0 | 1
7 | 007 | Nakládání výkopku z hor.1-4 v množství nad 100 m3 | m3 | 169.4 | 0 | 0 | 0 | 0 |  | 0 |  |  |  |  | 0 | 1
8 | 008 | Uložení sypaniny na skl.-sypanina na výšku přes 2m | m3 | 169.4 | 0 | 0 | 0 | 0 |  | 0 |  |  |  |  | 0 | 1
9 | 009 | Poplatek za skládku zeminy 1- 4 | m3 | 169.4 | 0 | 0 | 0 | 0 |  | 0 |  |  |  |  | 0 | 1
10 | 010 | Drenážní šachta plastová průměru 0,3 m, hloubka 2, | ks | 1 | 0 | 0 | 0 | 0 |  | 0 |  |  |  |  | 0 | 1
11 | 011 | Rýha pro potrubí a kabely šířky 0,15 m, hloubky 0 | m | 175 | 0 | 0 | 0 | 0 |  | 0 |  |  |  |  | 0 | 1
12 | 012 | Rýha pro kanalizaci šířky 0,45 m, hloubky 1,7 m | m | 6 | 0 | 0 | 0 | 0 |  | 0 |  |  |  |  | 0 | 1
13 | 013 | Odčerpávání vody pomocí 2 kalových čerpadel | soub | 1 | 0 | 0 | 0 | 0 |  | 0 |  |  |  |  | 0 | 1
14 | 014 | Přesun hmot v rámci staveniště | m3 | 10 | 0 | 0 | 0 | 0 |  | 0 |  |  |  |  | 0 | 1
15 | Mat 010 | Drenážní šachta plastová průměru 0,3 m, hloubka 2, | ks | 1 | 0 | 0 | 0 | 0 |  | 0 |  |  |  |  | 0 | 1
y | 1 | Zemní práce |  |  |  | 0 |  | 0 |  | 0 |  | 0 | 0 | 0
x | _13 | Dokončovací práce jezírka - jílová izolace
16 | 015 | Podkladní a zakrývací geotextílie 300 g/m2 | m2 | 260 | 0 | 0 | 0 | 0 |  | 0 |  |  |  |  | 0 | 1
17 | 016 | Aplikace jílové izolace ve finální vrstvě 0,4 m, | t | 75 | 0 | 0 | 0 | 0 |  | 0 |  |  |  |  | 0 | 1
18 | 017 | Aplikace kačírkového substrátu pro vodní rostliny | m3 | 11 | 0 | 0 | 0 | 0 |  | 0 |  |  |  |  | 0 | 1
19 | 018 | Aplikace bakterií, vytvoření bio prostředí | soub | 1 | 0 | 0 | 0 | 0 |  | 0 |  |  |  |  | 0 | 1
20 | 019 | Instalace výtokové kaskády z valounů průměru do 0, | t | 1.3 | 0 | 0 | 0 | 0 |  | 0 |  |  |  |  | 0 | 1
21 | 020 | Aplikace kačírkového substrátu na břenu | m3 | 0.05 | 0 | 0 | 0 | 0 |  | 0 |  |  |  |  | 0 | 1
22 | 021 | Vysazení submerzních rostlin | ks | 540 | 0 | 0 | 0 | 0 |  | 0 |  |  |  |  | 0 | 1
23 | 022 | Edukativní text pro cedule jezírka | soub | 1 | 0 | 0 | 0 | 0 |  | 0 |  |  |  |  | 0 | 1
24 | Mat 015 | Podkladní a zakrývací geotextílie 300 g/m2 | m2 | 260 | 0 | 0 | 0 | 0 |  | 0 |  |  |  |  | 0 | 1
25 | Mat 016 | Aplikace jílové izolace ve finální vrstvě 0,4 m, | t | 75 | 0 | 0 | 0 | 0 |  | 0 |  |  |  |  | 0 | 1
26 | Mat 017 | Aplikace kačírkového substrátu pro vodní rostliny | m3 | 11 | 0 | 0 | 0 | 0 |  | 0 |  |  |  |  | 0 | 1
27 | Mat 018 | Aplikace bakterií, vytvoření bio prostředí | soub | 1 | 0 | 0 | 0 | 0 |  | 0 |  |  |  |  | 0 | 1
28 | Mat 019 | Instalace výtokové kaskády z valounů průměru do 0, | t | 1.3 | 0 | 0 | 0 | 0 |  | 0 |  |  |  |  | 0 | 1
29 | Mat 020 | Aplikace kačírkového substrátu na břenu | m3 | 0.05 | 0 | 0 | 0 | 0 |  | 0 |  |  |  |  | 0 | 1
30 | Mat 021 | Vysazení submerzních rostlin | ks | 540 | 0 | 0 | 0 | 0 |  | 0 |  |  |  |  | 0 | 1
y | _13 | Dokončovací práce jezírka - jílová izolace |  |  |  | 0 |  | 0 |  | 0 |  | 0 | 0 | 0
x | _14 | Vypouštění jezírka a bezpečnostní přepad
31 | 023 | Instalace potrubí PVC KG 110 do výkopu | m | 15 | 0 | 0 | 0 | 0 |  | 0 |  |  |  |  | 0 | 1
|  | 2x průraz do kanalizační šachty a jejich zapravení | [8 empty] | 2x průraz do kanalizační šachty a jejich zapravení
32 | 024 | Spojování potrubí pomocí spojek, kolen lepením | soub | 1 | 0 | 0 | 0 | 0 |  | 0 |  |  |  |  | 0 | 1
33 | 025 | Instalace šoupěte PVC KG 110 lepením v kanalizační | ks | 1 | 0 | 0 | 0 | 0 |  | 0 |  |  |  |  | 0 | 1
34 | 026 | Instalace jezírkové guly včetně prstence z betonu | soub | 1 | 0 | 0 | 0 | 0 |  | 0 |  |  |  |  | 0 | 1
35 | 027 | Výkop pro instalaci bezpečnostního přepadu hloubky | m3 | 0.85 | 0 | 0 | 0 | 0 |  | 0 |  |  |  |  | 0 | 1
36 | 028 | Podsyp štěrkem frakce 16-32 mm tl.0,15 m včetně | m3 | 0.38 | 0 | 0 | 0 | 0 |  | 0 |  |  |  |  | 0 | 1
37 | 029 | Podkladní vrstva pro osazení kamenů - štěrk frakce | m3 | 0.38 | 0 | 0 | 0 | 0 |  | 0 |  |  |  |  | 0 | 1
38 | 030 | Osazení a napojení liniové vpusti s hliníkovou | soub | 1 | 0 | 0 | 0 | 0 |  | 0 |  |  |  |  | 0 | 1
39 | 031 | Položení lomového kámene o průměru do 250 mm ve | t | 0.5 | 0 | 0 | 0 | 0 |  | 0 |  |  |  |  | 0 | 1
40 | 032 | Podsyp pískem 0-8 mm tloušťky 0,1 m | m3 | 0.27 | 0 | 0 | 0 | 0 |  | 0 |  |  |  |  | 0 | 1
41 | 033 | Obsyp prosetým výkopkem 0-16 mm | m3 | 13 | 0 | 0 | 0 | 0 |  | 0 |  |  |  |  | 0 | 1
42 | 034 | Zásyp výkopkem | m3 | 4.7 | 0 | 0 | 0 | 0 |  | 0 |  |  |  |  | 0 | 1
43 | 035 | Tlaková zkouška potrubí | soub | 1 | 0 | 0 | 0 | 0 |  | 0 |  |  |  |  | 0 | 1
44 | Mat 023 | Instalace potrubí PVC KG 110 do výkopu | m | 15 | 0 | 0 | 0 | 0 |  | 0 |  |  |  |  | 0 | 1
|  | 2x průraz do kanalizační šachty a jejich zapravení | [8 empty] | 2x průraz do kanalizační šachty a jejich zapravení
45 | Mat 024 | Spojování potrubí pomocí spojek, kolen lepením | soub | 1 | 0 | 0 | 0 | 0 |  | 0 |  |  |  |  | 0 | 1
46 | Mat 025 | Instalace šoupěte PVC KG 110 lepením v kanalizační | ks | 1 | 0 | 0 | 0 | 0 |  | 0 |  |  |  |  | 0 | 1
47 | Mat 026 | Instalace jezírkové guly včetně prstence z betonu | soub | 1 | 0 | 0 | 0 | 0 |  | 0 |  |  |  |  | 0 | 1
48 | Mat 028 | Podsyp štěrkem frakce 16-32 mm tl.0,15 m včetně | m3 | 0.38 | 0 | 0 | 0 | 0 |  | 0 |  |  |  |  | 0 | 1
49 | Mat 029 | Podkladní vrstva pro osazení kamenů - štěrk frakce | m3 | 0.38 | 0 | 0 | 0 | 0 |  | 0 |  |  |  |  | 0 | 1
50 | Mat 030 | Osazení a napojení liniové vpusti s hliníkovou | soub | 1 | 0 | 0 | 0 | 0 |  | 0 |  |  |  |  | 0 | 1
51 | Mat 031 | Položení lomového kámene o průměru do 250 mm ve | t | 0.5 | 0 | 0 | 0 | 0 |  | 0 |  |  |  |  | 0 | 1
52 | Mat 032 | Podsyp pískem 0-8 mm tloušťky 0,1 m | m3 | 0.27 | 0 | 0 | 0 | 0 |  | 0 |  |  |  |  | 0 | 1
y | _14 | Vypouštění jezírka a bezpečnostní přepad |  |  |  | 0 |  | 0 |  | 0 |  | 0 | 0 | 0
x | _15 | Technologie jezírkové cirkulace a dopouštění
53 | 036 | Instalace čerpadla s pracovním bodem 10 m3/h při 0 | ks | 1 | 0 | 0 | 0 | 0 |  | 0 |  |  |  |  | 0 | 2
54 | 037 | Spínací hodiny na DIN lištu | ks | 1 | 0 | 0 | 0 | 0 |  | 0 |  |  |  |  | 0 | 2
55 | 038 | Betonová podkladní dlaždice 600x600x40 | ks | 1 | 0 | 0 | 0 | 0 |  | 0 |  |  |  |  | 0 | 2
56 | 039 | Instalace potrubí HDPE 100 75x4,5 PN 10 | m | 36 | 0 | 0 | 0 | 0 |  | 0 |  |  |  |  | 0 | 2
57 | 040 | Spojování potrubí PE 75 pomocí spojek, přechodek | soub | 1 | 0 | 0 | 0 | 0 |  | 0 |  |  |  |  | 0 | 2
58 | 041 | Položení potrubí HDPE 80 32x2,0 PN 6 do výkopu | m | 80 | 0 | 0 | 0 | 0 |  | 0 |  |  |  |  | 0 | 2
59 | 042 | Spojování potrubí PE 32 pomocí spojek, odboček | soub | 1 | 0 | 0 | 0 | 0 |  | 0 |  |  |  |  | 0 | 2
60 | 043 | Chránička na potrubí DN 63 | m | 20 | 0 | 0 | 0 | 0 |  | 0 |  |  |  |  | 0 | 2
61 | 044 | Instalace automatického ponorného čerpadla | ks | 1 | 0 | 0 | 0 | 0 |  | 0 |  |  |  |  | 0 | 2
|  | včetně kabelu 40 m a spojkování napájení 230 V do studny v 4,0 m hloubce | [8 empty] | včetně kabelu 40 m a spojkování napájení 230 V do studny v 4,0 m hloubce
62 | 045 | Nerezové sítko 1' | ks | 1 | 0 | 0 | 0 | 0 |  | 0 |  |  |  |  | 0 | 2
63 | 046 | Mosazná spojka 1' x 5/4' | ks | 1 | 0 | 0 | 0 | 0 |  | 0 |  |  |  |  | 0 | 2
64 | 047 | Koleno s vnitřním závitem 32 x 1' | ks | 1 | 0 | 0 | 0 | 0 |  | 0 |  |  |  |  | 0 | 2
65 | 048 | Zavěšení čerpadla na popruh 15 m (včetně dvou | ks | 1 | 0 | 0 | 0 | 0 |  | 0 |  |  |  |  | 0 | 2
66 | 049 | Instalace elektromagnetického ventilu TPV, 1' | ks | 1 | 0 | 0 | 0 | 0 |  | 0 |  |  |  |  | 0 | 2
67 | 050 | Vodovzdorný konektor zaklapávací | ks | 2 | 0 | 0 | 0 | 0 |  | 0 |  |  |  |  | 0 | 2
68 | 051 | Instalace- filtr 1' lamelový 130 mikron | ks | 1 | 0 | 0 | 0 | 0 |  | 0 |  |  |  |  | 0 | 2
69 | 052 | Spojka vnitřní závit 1' | ks | 1 | 0 | 0 | 0 | 0 |  | 0 |  |  |  |  | 0 | 2
70 | 053 | Přechodový kus 32x1' s převlečnou maticí | ks | 2 | 0 | 0 | 0 | 0 |  | 0 |  |  |  |  | 0 | 2
71 | 054 | Ovládací skříň 230 V IP56, do 5 A na DIN lištu | ks | 1 | 0 | 0 | 0 | 0 |  | 0 |  |  |  |  | 0 | 2
72 | 055 | Rozebrání dlažeb z drobných kostek v kam. Těžené | m2 | 1 | 0 | 0 |  | 0 |  | 0 |  |  |  |  | 0 | 21
73 | 056 | Koleno 32 | ks | 3 | 0 | 0 | 0 | 0 |  | 0 |  |  |  |  | 0 | 2
74 | 057 | trafo na DIN lištu | ks | 1 | 0 | 0 | 0 | 0 |  | 0 |  |  |  |  | 0 | 2
75 | 058 | Podsyp pískem 0-8 mm tloušťky 0,1 m | m3 | 0.75 | 0 | 0 | 0 | 0 |  | 0 |  |  |  |  | 0 | 2
76 | 059 | Obsyp prosetým výkopkem 0-22 mm | m3 | 1 | 0 | 0 | 0 | 0 |  | 0 |  |  |  |  | 0 | 2
77 | 060 | Rozebrání dlažeb z drobných kostek v kam. Těžené | m2 | 2.71 | 0 | 0 |  | 0 |  | 0 |  |  |  |  | 0 | 6
78 | 061 | Výstražná fólie | m | 100 | 0 | 0 | 0 | 0 |  | 0 |  |  |  |  | 0 | 2
79 | 062 | Tlaková zkouška potrubí | soub | 1 | 0 | 0 | 0 | 0 |  | 0 |  |  |  |  | 0 | 2
80 | 063 | Zemní šachta bez dna 380x500x300 mm zátěžová | ks | 1 | 0 | 0 | 0 | 0 |  | 0 |  |  |  |  | 0 | 2
81 | Mat 036 | Instalace čerpadla s pracovním bodem 10 m3/h při 0 | ks | 1 | 0 | 0 | 0 | 0 |  | 0 |  |  |  |  | 0 | 2
82 | Mat 037 | Spínací hodiny na DIN lištu | ks | 1 | 0 | 0 | 0 | 0 |  | 0 |  |  |  |  | 0 | 2
83 | Mat 038 | Betonová podkladní dlaždice 600x600x40 | ks | 1 | 0 | 0 | 0 | 0 |  | 0 |  |  |  |  | 0 | 2
84 | Mat 039 | Instalace potrubí HDPE 100 75x4,5 PN 10 | m | 36 | 0 | 0 | 0 | 0 |  | 0 |  |  |  |  | 0 | 2
85 | Mat 040 | Spojování potrubí PE 75 pomocí spojek, přechodek | soub | 1 | 0 | 0 | 0 | 0 |  | 0 |  |  |  |  | 0 | 2
86 | Mat 041 | Položení potrubí HDPE 80 32x2,0 PN 6 do výkopu | m | 80 | 0 | 0 | 0 | 0 |  | 0 |  |  |  |  | 0 | 2
87 | Mat 042 | Spojování potrubí PE 32 pomocí spojek, odboček | soub | 1 | 0 | 0 | 0 | 0 |  | 0 |  |  |  |  | 0 | 2
88 | Mat 043 | Chránička na potrubí DN 63 | m | 20 | 0 | 0 | 0 | 0 |  | 0 |  |  |  |  | 0 | 2
89 | Mat 044 | Instalace automatického ponorného čerpadla | ks | 1 | 0 | 0 | 0 | 0 |  | 0 |  |  |  |  | 0 | 2
|  | včetně kabelu 40 m a spojkování napájení 230 V do studny v 4,0 m hloubce | [8 empty] | včetně kabelu 40 m a spojkování napájení 230 V do studny v 4,0 m hloubce
90 | Mat 045 | Nerezové sítko 1' | ks | 1 | 0 | 0 | 0 | 0 |  | 0 |  |  |  |  | 0 | 2
91 | Mat 046 | Mosazná spojka 1' x 5/4' | ks | 1 | 0 | 0 | 0 | 0 |  | 0 |  |  |  |  | 0 | 2
92 | Mat 047 | Koleno s vnitřním závitem 32 x 1' | ks | 1 | 0 | 0 | 0 | 0 |  | 0 |  |  |  |  | 0 | 2
93 | Mat 048 | Zavěšení čerpadla na popruh 15 m (včetně dvou | ks | 1 | 0 | 0 | 0 | 0 |  | 0 |  |  |  |  | 0 | 2
94 | Mat 049 | Instalace elektromagnetického ventilu TPV, 1' | ks | 1 | 0 | 0 | 0 | 0 |  | 0 |  |  |  |  | 0 | 2
95 | Mat 050 | Vodovzdorný konektor zaklapávací | ks | 2 | 0 | 0 | 0 | 0 |  | 0 |  |  |  |  | 0 | 2
96 | Mat 051 | Instalace- filtr 1' lamelový 130 mikron | ks | 1 | 0 | 0 | 0 | 0 |  | 0 |  |  |  |  | 0 | 2
97 | Mat 052 | Spojka vnitřní závit 1' | ks | 1 | 0 | 0 | 0 | 0 |  | 0 |  |  |  |  | 0 | 2
98 | Mat 053 | Přechodový kus 32x1' s převlečnou maticí | ks | 2 | 0 | 0 | 0 | 0 |  | 0 |  |  |  |  | 0 | 2
99 | Mat 054 | Ovládací skříň 230 V IP56, do 5 A na DIN lištu | ks | 1 | 0 | 0 | 0 | 0 |  | 0 |  |  |  |  | 0 | 2
100 | Mat 055 | Instalace ponorné sondy 10 m s diferencí tlaku na | ks | 1 | 0 | 0 | 0 | 0 |  | 0 |  |  |  |  | 0 | 2
101 | Mat 056 | Koleno 32 | ks | 3 | 0 | 0 | 0 | 0 |  | 0 |  |  |  |  | 0 | 2
102 | Mat 057 | trafo na DIN lištu | ks | 1 | 0 | 0 | 0 | 0 |  | 0 |  |  |  |  | 0 | 2
103 | Mat 058 | Podsyp pískem 0-8 mm tloušťky 0,1 m | m3 | 0.75 | 0 | 0 | 0 | 0 |  | 0 |  |  |  |  | 0 | 2
104 | Mat 061 | Výstražná fólie | m | 100 | 0 | 0 | 0 | 0 |  | 0 |  |  |  |  | 0 | 2
105 | Mat 063 | Zemní šachta bez dna 380x500x300 mm zátěžová | ks | 1 | 0 | 0 | 0 | 0 |  | 0 |  |  |  |  | 0 | 2
y | _15 | Technologie jezírkové cirkulace a dopouštění |  |  |  | 0 |  | 0 |  | 0 |  | 0 | 0 | 0
x | _16 | Technologický objekt provzdušňování
106 | 064 | Istalace vzduchovacího kompresoru Hailea HAP-100 | ks | 1 | 0 | 0 | 0 | 0 |  | 0 |  |  |  |  | 0 | 2
107 | 065 | Rozebrání dlažeb z drobných kostek v kam. Těžené | m2 | 20 | 0 | 0 |  | 0 |  | 0 |  |  |  |  | 0 | 10
108 | 066 | Spojování potrubí pomocí spojek, odboček pomocí | soub | 1 | 0 | 0 | 0 | 0 |  | 0 |  |  |  |  | 0 | 2
109 | 067 | Spínací hodiny na DIN lištu | ks | 1 | 0 | 0 | 0 | 0 |  | 0 |  |  |  |  | 0 | 2
110 | Mat 064 | Istalace vzduchovacího kompresoru Hailea HAP-100 | ks | 1 | 0 | 0 | 0 | 0 |  | 0 |  |  |  |  | 0 | 2
111 | Mat 065 | Položení potrubí HDPE80 32x2,0 PN 6 do výkopu | m | 20 | 0 | 0 | 0 | 0 |  | 0 |  |  |  |  | 0 | 2
112 | Mat 066 | Spojování potrubí pomocí spojek, odboček pomocí | soub | 1 | 0 | 0 | 0 | 0 |  | 0 |  |  |  |  | 0 | 2
113 | Mat 067 | Spínací hodiny na DIN lištu | ks | 1 | 0 | 0 | 0 | 0 |  | 0 |  |  |  |  | 0 | 2
y | _16 | Technologický objekt provzdušňování |  |  |  | 0 |  | 0 |  | 0 |  | 0 | 0 | 0
z | Celkem za objekt |  |  |  |  | 0 |  | 0 |  | 0
Poznámky uchazeče k zadání

## 2.06 2.06.2_2
Položkové zadání
STAVEBNÍ OBJEKT (SO) |  |  | 2.06 Likvidace dešťových vod, jezírko
Rozpočet (část objektu) |  |  | 2.06.2_2 Biotop-jezírko (pouze molo)
P.č. | Číslo položky | Název položky | MJ | množství | cena / MJ | celkem (Kč) | Jednotková hmotnost | Celková hmotnost | Jednotková dem.hmot. | Celková dem.hmot.
x | 1 | Zemní práce
1 | 115101201R00 | Čerpání vody na výšku do 10 m, přítok do 500 l/min | h | 12 | 0 | 0 | 0 | 0 | 0 | 0 |  |  |  |  | 0 |  | 1
2 | 132201210R00 | Hloubení rýh š.do 200 cm hor.3 do 50 m3,STROJNĚ | m3 | 4.72 | 0 | 0 | 0 | 0 | 0 | 0 |  |  |  |  | 0 |  | 1
|  | Základy mola: 0,89*2,00*0,80*2+1,04*2,00*0,90 |  | 4.72 | [6 empty] | Základy mola: 0,89*2,00*0,80*2+1,04*2,00*0,90 |  |  |  |  | Hloubení rýh š.do 200 cm hor.3 do 50 m3,STROJNĚ
3 | 132201291R00 | Příplatek za hloubení rýh ve vodě v hor.3 do 100m3 | m3 | 4.72 | 0 | 0 | 0 | 0 | 0 | 0 |  |  |  |  | 0 |  | 1
4 | 162301102R00 | Vodorovné přemístění výkopku z hor.1-4 do 1000 m | m3 | 1.634 | 0 | 0 | 0 | 0 | 0 | 0 |  |  |  |  | 0 |  | 1
|  | Přebytečná zemina (skládka): 1,6340 |  | 1.634 | [6 empty] | Přebytečná zemina (skládka): 1,6340 |  |  |  |  | Vodorovné přemístění výkopku z hor.1-4 do 1000 m
5 | 162701109R00 | Příplatek k vod. přemístění hor.1-4 za další 1 km | m3 | 31.046 | 0 | 0 | 0 | 0 | 0 | 0 |  |  |  |  | 0 |  | 1
|  | Přebytečná zemina (skládka): 1,6340*19 |  | 31.046 | [6 empty] | Přebytečná zemina (skládka): 1,6340*19 |  |  |  |  | Příplatek k vod. přemístění hor.1-4 za další 1 km
6 | 174101101R00 | Zásyp jam, rýh, šachet se zhutněním | m3 | 3.086 | 0 | 0 | 0 | 0 | 0 | 0 |  |  |  |  | 0 |  | 1
|  | 4,720-1,6340 |  | 3.086 | [6 empty] | 4,720-1,6340 |  |  |  |  | Zásyp jam, rýh, šachet se zhutněním
7 | 199000005R00 | Poplatek za skládku zeminy 1- 4 | t | 3.4314 | 0 | 0 | 0 | 0 | 0 | 0 |  |  |  |  | 0 |  | 1
|  | 1,6340*2,1 |  | 3.4314 | [6 empty] | 1,6340*2,1 |  |  |  |  | Poplatek za skládku zeminy 1- 4
y | 1 | Zemní práce |  |  |  | 0 |  | 0 |  | 0 |  | 0 | 0 | 0
x | 2 | Základy a zvláštní zakládání
8 | 274313621R00 | Beton základových pasů prostý C 20/25 | m3 | 1.634 | 0 | 0 | 2.525 | 4.1258 | 0 | 0 |  |  |  |  | 0 |  | 1
|  | Základy pro molo: 0,29*1,90*0,80*2+0,44*1,90*0,90 |  | 1.634 | [6 empty] | Základy pro molo: 0,29*1,90*0,80*2+0,44*1,90*0,90 |  |  |  |  | Beton základových pasů prostý C 20/25
9 | 274351215R00 | Bednění stěn základových pasů - zřízení | m2 | 11.22 | 0 | 0 | 0.03916 | 0.43938 | 0 | 0 |  |  |  |  | 0 |  | 1
|  | Základy pro molo: (0,29+1,90)*0,80*4+(0,44+1,90)*0,90*2 |  | 11.22 | [6 empty] | Základy pro molo: (0,29+1,90)*0,80*4+(0,44+1,90)*0,90*2 |  |  |  |  | Bednění stěn základových pasů - zřízení
10 | 274351216R00 | Bednění stěn základových pasů - odstranění | m2 | 11.22 | 0 | 0 | 0 | 0 | 0 | 0 |  |  |  |  | 0 |  | 1
y | 2 | Základy a zvláštní zakládání |  |  |  | 0 |  | 4.5652 |  | 0 |  | 0 | 4.5652 | 0
x | 95 | Dokončovací konstrukce na pozemních stavbách
11 | 953981103R00 | Chemické kotvy do betonu, hl. 110 mm, M 12, ampule | kus | 12 | 0 | 0 | 0 | 0 | 0 | 0 |  |  |  |  | 0 |  | 1
|  | Pro OK mola: 3*4 |  | 12 | [6 empty] | Pro OK mola: 3*4 |  |  |  |  | Chemické kotvy do betonu, hl. 110 mm, M 12, ampule
y | 95 | Dokončovací konstrukce na pozemních stavbách |  |  |  | 0 |  | 0 |  | 0 |  | 0 | 0 | 0
x | 99 | Staveništní přesun hmot
12 | 998331011R00 | Přesun hmot pro nádrže | t | 0 | 0 | 0 | 0 | 0 |  | 0 |  |  |  |  | 0 |  | 1
y | 99 | Staveništní přesun hmot |  |  |  | 0 |  | 0 |  | 0 |  | 0 | 0 | 0
x | 766 | Konstrukce truhlářské
13 | 766441111R00 | Položení podlahy teras z prken, na podkladní rošt | m2 | 10.65 | 0 | 0 | 0.00025 | 0.0026625 | 0 | 0 |  |  |  |  | 0 |  | 2
|  | Podlaha mola:7,10*1,50 |  | 10.65 | [6 empty] | Podlaha mola:7,10*1,50 |  |  |  |  | Položení podlahy teras z prken, na podkladní rošt
14 | SPCM 766001 | Akátová prkna tl. 50 mm/ šíře 100-140 mm | m3 | 0.5432 | 0 | 0 | 0 | 0 |  | 0 |  |  |  |  | 0 |  | 2
|  | Podlaha mola: 10,65*0,05*1,02 |  | 0.5432 | [6 empty] | Podlaha mola: 10,65*0,05*1,02 |  |  |  |  | Akátová prkna tl. 50 mm/ šíře 100-140 mm
15 | 998766201R00 | Přesun hmot pro truhlářské konstr., výšky do 6 m | % | 0 | 0 | 0 | 0 | 0 |  | 0 |  |  |  |  | 0 |  | 2
y | 766 | Konstrukce truhlářské |  |  |  | 0 |  | 0.0026625 |  | 0 |  | 0 | 0.0026625 | 0
x | 767 | Konstrukce zámečnické
16 | 767161240R00 | Montáž zábradlí z trubek na ocel.konstr. nad 45 kg | m | 15.6 | 0 | 0 | 6e-05 | 0.000936 | 0 | 0 |  |  |  |  | 0 |  | 2
|  | Zábradlí mola: 7,00+7,10+1,50 |  | 15.6 | [6 empty] | Zábradlí mola: 7,00+7,10+1,50 |  |  |  |  | Montáž zábradlí z trubek na ocel.konstr. nad 45 kg
17 | 767165110R00 | Montáž madel z trubek zábr. rovného - šroubováním | m | 15.6 | 0 | 0 | 0 | 0 | 0 | 0 |  |  |  |  | 0 |  | 2
|  | Zábradlí mola:7,00+7,10+1,50 |  | 15.6 | [6 empty] | Zábradlí mola:7,00+7,10+1,50 |  |  |  |  | Montáž madel z trubek zábr. rovného - šroubováním
18 | 767222190R00 | Příplatek za vytvoření ohybu | kus | 2 | 0 | 0 | 0.00019 | 0.00038 | 0 | 0 |  |  |  |  | 0 |  | 2
|  | Zábradlí mola: 2 |  | 2 | [6 empty] | Zábradlí mola: 2 |  |  |  |  | Příplatek za vytvoření ohybu
19 | 767995107R00 | Výroba a montáž kov. atypických konstr. do 500 kg | kg | 389.808 | 0 | 0 | 5e-05 | 0.01949 | 0 | 0 |  |  |  |  | 0 |  | 2
|  | Začátek provozního součtu |  | 0 | [6 empty] | Začátek provozního součtu |  |  |  |  | Výroba a montáž kov. atypických konstr. do 500 kg
|  | UPE 140: 1*7,05*12,20 |  | 86.01 | [6 empty] | UPE 140: 1*7,05*12,20 |  |  |  |  | Začátek provozního součtu
|  | UPE 140: 1*6,93*12,20 |  | 84.546 | [6 empty] | UPE 140: 1*6,93*12,20 |  |  |  |  | UPE 140: 1*7,05*12,20
|  | IPE 140: 1*7,00*12,90 |  | 90.3 | [6 empty] | IPE 140: 1*7,00*12,90 |  |  |  |  | UPE 140: 1*6,93*12,20
|  | IPE 140: 1*1,38*12,90 |  | 17.802 | [6 empty] | IPE 140: 1*1,38*12,90 |  |  |  |  | IPE 140: 1*7,00*12,90
|  | JÄKL 100/100/8: 3*0,84*13,17 |  | 33.1884 | [6 empty] | JÄKL 100/100/8: 3*0,84*13,17 |  |  |  |  | IPE 140: 1*1,38*12,90
|  | Konec provozního součtu |  | 311.8464 | [6 empty] | Konec provozního součtu |  |  |  |  | JÄKL 100/100/8: 3*0,84*13,17
|  | OK mola celkem +25% materiálu na spoje: 311,8464*1,25 |  | 389.808 | [6 empty] | OK mola celkem +25% materiálu na spoje: 311,8464*1,25 |  |  |  |  | Konec provozního součtu
20 | 13383425 | Tyč průřezu IPE 140, střední, jakost oceli S235 | t | 0.1351 | 0 | 0 | 1 | 0.1351 |  | 0 |  |  |  |  | 0 |  | 2
|  | OK mola: (90,30+17,802)/1000*1,25 |  | 0.1351 | [6 empty] | OK mola: (90,30+17,802)/1000*1,25 |  |  |  |  | Tyč průřezu IPE 140, střední, jakost oceli S235
21 | 13385385.B | Tyč průřezu UPE140, střední, jakost oceli S235 | t | 0.2132 | 0 | 0 | 1 | 0.2132 |  | 0 |  |  |  |  | 0 |  | 2
|  | OK mola: (86,01+84,546)/1000*1,25 |  | 0.2132 | [6 empty] | OK mola: (86,01+84,546)/1000*1,25 |  |  |  |  | Tyč průřezu UPE140, střední, jakost oceli S235
22 | 14587296.B | Profil čtvercový uzavř.svařovaný S235 100 x 8 mm | t | 0.0415 | 0 | 0 | 1 | 0.0415 |  | 0 |  |  |  |  | 0 |  | 2
|  | OK mola: 33,1884/1000*1,25 |  | 0.0415 | [6 empty] | OK mola: 33,1884/1000*1,25 |  |  |  |  | Profil čtvercový uzavř.svařovaný S235 100 x 8 mm
23 | 55395100.AB | Zábradlí ocelové trubkové | m | 15.6 | 0 | 0 | 0.012 | 0.1872 |  | 0 |  |  |  |  | 0 |  | 2
|  | Zábradlí mola: 15,60 |  | 15.6 | [6 empty] | Zábradlí mola: 15,60 |  |  |  |  | Zábradlí ocelové trubkové
24 | 13890101B | Přirážka za pozinkování ocelových výrobků | kg | 389.808 | 0 | 0 | 0 | 0 |  | 0 |  |  |  |  | 0 |  | 2
|  | OK mola: 389,8080 |  | 389.808 | [6 empty] | OK mola: 389,8080 |  |  |  |  | Přirážka za pozinkování ocelových výrobků
25 | 998767101R00 | Přesun hmot pro zámečnické konstr., výšky do 6 m | t | 0 | 0 | 0 | 0 | 0 |  | 0 |  |  |  |  | 0 |  | 2
y | 767 | Konstrukce zámečnické |  |  |  | 0 |  | 0.59781 |  | 0 |  | 0 | 0.59781 | 0
x | 783 | Nátěry
26 | 783682141R00 | Nátěr olejový speciální dřevěných podlah (Osmo) 2x | m2 | 22.16 | 0 | 0 | 8e-05 | 0.0017728 | 0 | 0 |  |  |  |  | 0 |  | 2
|  | Podlaha mola: 7,10*1,50*2+0,05*(7,10+1,50)*2 |  | 22.16 | [6 empty] | Podlaha mola: 7,10*1,50*2+0,05*(7,10+1,50)*2 |  |  |  |  | Nátěr olejový speciální dřevěných podlah (Osmo) 2x
y | 783 | Nátěry |  |  |  | 0 |  | 0.0017728 |  | 0 |  | 0 | 0.0017728 | 0
z | Celkem za objekt |  |  |  |  | 0 |  | 5.1675 |  | 0
Poznámky uchazeče k zadání

## 2.06 2.06.2_3
Položkové zadání
STAVEBNÍ OBJEKT (SO) |  |  | 2.06 Likvidace dešťových vod, jezírko
Rozpočet (část objektu) |  |  | 2.06.2_3 Biotop-jezírko (elektroinstalace)
P.č. | Číslo položky | Název položky | MJ | množství | cena / MJ | celkem (Kč) | Jednotková hmotnost | Celková hmotnost | Jednotková dem.hmot. | Celková dem.hmot.
x | M21 | Elektromontáže
1 | 017 | Ponorná vodivostní sonda | kmpl | 2 | 0 | 0 | 0 | 0 |  | 0 |  |  |  | 0 | 4
2 | 018 | CYKY-O 2x2.5 , pevně | m | 20 | 0 | 0 | 0 | 0 |  | 0 |  |  |  | 0 | 4
3 | 019 | CYKY-J 3x2.5 , pevně | m | 20 | 0 | 0 | 0 | 0 |  | 0 |  |  |  | 0 | 4
4 | 020 | CYKY-J 3x 4 , pevně | m | 70 | 0 | 0 | 0 | 0 |  | 0 |  |  |  | 0 | 4
5 | 021 | CYKY-O 4x6 , pevně | m | 120 | 0 | 0 | 0 | 0 |  | 0 |  |  |  | 0 | 4
6 | 022 | Propojovací krabice Abox XT 040-4, vč. zalévací | ks | 2 | 0 | 0 | 0 | 0 |  | 0 |  |  |  | 0 | 4
7 | 023 | Propojovací krabice Abox XT 060-6, vč. zalévací | ks | 3 | 0 | 0 | 0 | 0 |  | 0 |  |  |  | 0 | 4
8 | 024 | KD 09040 TRUBKA KOPODUR 40 - 6m | m | 220 | 0 | 0 | 0 | 0 |  | 0 |  |  |  | 0 | 4
9 | 025 | FOLIE VÝSTRAŽNÁ Z PVC | m | 220 | 0 | 0 | 0 | 0 |  | 0 |  |  |  | 0 | 4
10 | 026 | Vyhledani pripojovaciho mista | hod | 2 | 0 | 0 | 0 | 0 |  | 0 |  |  |  | 0 | 4
11 | 027 | Zkusebni provoz | hod | 2 | 0 | 0 | 0 | 0 |  | 0 |  |  |  | 0 | 4
12 | 028 | Zauceni obsluhy | hod | 2 | 0 | 0 | 0 | 0 |  | 0 |  |  |  | 0 | 4
13 | 029 | Práce spojené s montáží (ukončování vodičů a | hod | 8 | 0 | 0 | 0 | 0 |  | 0 |  |  |  | 0 | 4
14 | 030 | Revizni technik | hod | 6 | 0 | 0 | 0 | 0 |  | 0 |  |  |  | 0 | 4
15 | 901 | Doprava | soubor | 1 | 0 | 0 | 0 | 0 |  | 0 |  |  |  | 0 | 4
16 | 902 | Přesun | soubor | 1 | 0 | 0 | 0 | 0 |  | 0 |  |  |  | 0 | 4
17 | 903 | PPV | spubor | 1 | 0 | 0 | 0 | 0 |  | 0 |  |  |  | 0 | 4
18 | Mat 017 | Ponorná vodivostní sonda | kmpl | 2 | 0 | 0 | 0 | 0 |  | 0 |  |  |  | 0 | 3
19 | Mat 018 | CYKY-O 2x2.5 , pevně | m | 20 | 0 | 0 | 0 | 0 |  | 0 |  |  |  | 0 | 3
20 | Mat 019 | CYKY-J 3x2.5 , pevně | m | 20 | 0 | 0 | 0 | 0 |  | 0 |  |  |  | 0 | 3
21 | Mat 020 | CYKY-J 3x 4 , pevně | m | 70 | 0 | 0 | 0 | 0 |  | 0 |  |  |  | 0 | 3
22 | Mat 021 | CYKY-O 4x6 , pevně | m | 120 | 0 | 0 | 0 | 0 |  | 0 |  |  |  | 0 | 3
23 | Mat 022 | Propojovací krabice Abox XT 040-4, vč. zalévací | ks | 2 | 0 | 0 | 0 | 0 |  | 0 |  |  |  | 0 | 3
24 | Mat 023 | Propojovací krabice Abox XT 060-6, vč. zalévací | ks | 3 | 0 | 0 | 0 | 0 |  | 0 |  |  |  | 0 | 3
25 | Mat 024 | KD 09040 TRUBKA KOPODUR 40 - 6m | m | 220 | 0 | 0 | 0 | 0 |  | 0 |  |  |  | 0 | 3
26 | Mat 025 | FOLIE VÝSTRAŽNÁ Z PVC | m | 220 | 0 | 0 | 0 | 0 |  | 0 |  |  |  | 0 | 3
27 | Mat 031 | Podružný materiál | soubor | 1 | 0 | 0 | 0 | 0 |  | 0 |  |  |  | 0 | 3
y | M21 | Elektromontáže |  |  |  | 0 |  | 0 |  | 0 | 0 | 0 | 0
x | _17 | Rozváděč RVP 110
28 | 004 | I 2P 32A Vypínač 380/415V I 2P 32A | ks | 1 | 0 | 0 | 0 | 0 |  | 0 |  |  |  | 0 | 4
29 | 005 | DPNN 10A B 30mA Komb. pr. chránič VIGI DPNN 6kA | ks | 4 | 0 | 0 | 0 | 0 |  | 0 |  |  |  | 0 | 4
30 | 006 | DPNN 10A C 30mA Komb. pr. chránič VIGI DPNN 6kA | ks | 1 | 0 | 0 | 0 | 0 |  | 0 |  |  |  | 0 | 4
31 | 007 | MAVE-2-S2 2 hladiny, (bez sond) | ks | 1 | 0 | 0 | 0 | 0 |  | 0 |  |  |  | 0 | 4
32 | 008 | CT 25A 1P 1Z Stykač CT 25A 1P 1Z | ks | 3 | 0 | 0 | 0 | 0 |  | 0 |  |  |  | 0 | 4
33 | 009 | CCT15722 IHP 45mm 2C 7d, 2 kanálové, 2x 230V/10A | ks | 1 | 0 | 0 | 0 | 0 |  | 0 |  |  |  | 0 | 4
34 | 010 | Napájecí zdroj na DIN lištu Comatec, TBD202024P, | ks | 1 | 0 | 0 | 0 | 0 |  | 0 |  |  |  | 0 | 4
35 | 011 | Zdroj 12VDC/100W pro čerpadlo (součástí dodávky | ks | 2 | 0 | 0 | 0 | 0 |  | 0 |  |  |  | 0 | 4
36 | 012 | Gewiss, GW 46 233, 405x500x200, IP65, kov | kmpl | 1 | 0 | 0 | 0 | 0 |  | 0 |  |  |  | 0 | 4
37 | 013 | DIN lišta | ks | 3 | 0 | 0 | 0 | 0 |  | 0 |  |  |  | 0 | 4
38 | Mat 001 | RSA 2,5A Řadová svornice | ks | 8 | 0 | 0 | 0 | 0 |  | 0 |  |  |  | 0 | 3
39 | Mat 002 | RSA 4 A Řadová svornice | ks | 5 | 0 | 0 | 0 | 0 |  | 0 |  |  |  | 0 | 3
40 | Mat 003 | RSA 6 A Řadová svornice | ks | 8 | 0 | 0 | 0 | 0 |  | 0 |  |  |  | 0 | 3
41 | Mat 004 | I 2P 32A Vypínač 380/415V I 2P 32A | ks | 1 | 0 | 0 | 0 | 0 |  | 0 |  |  |  | 0 | 3
42 | Mat 005 | DPNN 10A B 30mA Komb. pr. chránič VIGI DPNN 6kA | ks | 4 | 0 | 0 | 0 | 0 |  | 0 |  |  |  | 0 | 3
43 | Mat 006 | DPNN 10A C 30mA Komb. pr. chránič VIGI DPNN 6kA | ks | 1 | 0 | 0 | 0 | 0 |  | 0 |  |  |  | 0 | 3
44 | Mat 007 | MAVE-2-S2 2 hladiny, (bez sond) | ks | 1 | 0 | 0 | 0 | 0 |  | 0 |  |  |  | 0 | 3
45 | Mat 008 | CT 25A 1P 1Z Stykač CT 25A 1P 1Z | ks | 3 | 0 | 0 | 0 | 0 |  | 0 |  |  |  | 0 | 3
46 | Mat 009 | CCT15722 IHP 45mm 2C 7d, 2 kanálové, 2x 230V/10A | ks | 1 | 0 | 0 | 0 | 0 |  | 0 |  |  |  | 0 | 3
47 | Mat 010 | Napájecí zdroj na DIN lištu Comatec, TBD202024P, | ks | 1 | 0 | 0 | 0 | 0 |  | 0 |  |  |  | 0 | 3
48 | Mat 012 | Gewiss, GW 46 233, 405x500x200, IP65, kov | kmpl | 1 | 0 | 0 | 0 | 0 |  | 0 |  |  |  | 0 | 3
49 | Mat 013 | DIN lišta | ks | 3 | 0 | 0 | 0 | 0 |  | 0 |  |  |  | 0 | 3
50 | Mat 014 | Ucpávka plastová včetně matice | ks | 3 | 0 | 0 | 0 | 0 |  | 0 |  |  |  | 0 | 3
51 | Mat 015 | Ucpávka plastová včetně matice | ks | 5 | 0 | 0 | 0 | 0 |  | 0 |  |  |  | 0 | 3
52 | Mat 016 | Ucpávka plastová včetně matice | ks | 2 | 0 | 0 | 0 | 0 |  | 0 |  |  |  | 0 | 3
y | _17 | Rozváděč RVP 110 |  |  |  | 0 |  | 0 |  | 0 | 0 | 0 | 0
z | Celkem za objekt |  |  |  |  | 0 |  | 0 |  | 0
Poznámky uchazeče k zadání

## 2.07 2.07.1
Položkové zadání
STAVEBNÍ OBJEKT (SO) |  |  | 2.07 Studna pro biotop a závlahu
Rozpočet (část objektu) |  |  | 2.07.1 Studna
P.č. | Číslo položky | Název položky | MJ | množství | cena / MJ | celkem (Kč) | Jednotková hmotnost | Celková hmotnost | Jednotková dem.hmot. | Celková dem.hmot.
x | 1 | Zemní práce
1 | 161101103R00 | Svislé přemístění výkopku z hor.1-4 do 6,0 m | m3 | 3.14 | 0 | 0 | 0 | 0 | 0 | 0 |  |  |  | 0 | 1
2 | 460600001R00 | Naložení a odvoz zeminy do vzdálenosti 1km | m3 | 3.14 | 0 | 0 | 0 | 0 | 0 | 0 |  |  |  | 0 | 1
3 | 460 60-001 | Poplatek za uložení na skládku | m3 | 3.14 | 0 | 0 | 0 | 0 |  | 0 |  |  |  | 0 | 1
y | 1 | Zemní práce |  |  |  | 0 |  | 0 |  | 0 | 0 | 0 | 0
x | 2 | Základy a zvláštní zakládání
4 | 242000001RAA | Studna spouštěná DN100, výkop, osazení plášťě krycí deska, výplň dna, odvoz 4 km, uložení na skl | m | 4 | 0 | 0 | 0.53733 | 2.1493 | 0 | 0 |  |  |  | 0 | 1
5 | 59225102 | Dílec pro studny SR - F 1000x1000 PS 100x100x9 cm | kus | 4 | 0 | 0 | 0.74 | 2.96 |  | 0 |  |  |  | 0 | 1
6 | 59225778 | Deska zákrytová s otvorem TBN-Q 1300/75/O | kus | 1 | 0 | 0 | 0.238 | 0.238 |  | 0 |  |  |  | 0 | 1
7 | 58331900.3 | Kamenivo těžené frakce 32/63 B Jihomor. kraj | T | 0.589 | 0 | 0 | 1 | 0.589 |  | 0 |  |  |  | 0 | 1
y | 2 | Základy a zvláštní zakládání |  |  |  | 0 |  | 5.9363 |  | 0 | 0 | 5.9363 | 0
z | Celkem za objekt |  |  |  |  | 0 |  | 5.9363 |  | 0
Poznámky uchazeče k zadání

## 2.07 2.07.2
Položkové zadání
STAVEBNÍ OBJEKT (SO) |  |  | 2.07 Studna pro biotop a závlahu
Rozpočet (část objektu) |  |  | 2.07.2 Závlaha
P.č. | Číslo položky | Název položky | MJ | množství | cena / MJ | celkem (Kč) | Jednotková hmotnost | Celková hmotnost | Jednotková dem.hmot. | Celková dem.hmot.
x | M99 | Ostatní práce "M"
1 | 80-010 | Položení potrubí HDPE80 32x2,0 PN 6 do výkopu | m | 100 | 0 | 0 | 0 | 0 |  | 0 |  |  |  | 0 | 4
2 | 001 | Spojování potrubí pomocí spojek, odboček pomocí | soub | 1 | 0 | 0 | 0 | 0 |  | 0 |  |  |  | 0 | 4
3 | 473-00 | Instalace mosazného hydrantu 3/4' včetně kotvení | ks | 3 | 0 | 0 | 0 | 0 |  | 0 |  |  |  | 0 | 4
4 | 463-01 | Klíč k mosaznému hydrantu 3/4' | ks | 1 | 0 | 0 | 0 | 0 |  | 0 |  |  |  | 0 | 4
5 | E095032034 | Přechodka 32x3/4' vně | ks | 3 | 0 | 0 | 0 | 0 |  | 0 |  |  |  | 0 | 4
6 | TVB-10RND | Ventilová šachta velká kulatá zátěžová | ks | 3 | 0 | 0 | 0 | 0 |  | 0 |  |  |  | 0 | 4
7 | 002 | Podsyp pískem 0-8 mm tloušťky 0,1 m | m3 | 0.75 | 0 | 0 | 0 | 0 |  | 0 |  |  |  | 0 | 4
8 | 003 | Obsyp prosetým výkopkem 0-22 mm | m3 | 1 | 0 | 0 | 0 | 0 |  | 0 |  |  |  | 0 | 4
9 | 004 | Zásyp výkopkem | m3 | 2.7 | 0 | 0 | 0 | 0 |  | 0 |  |  |  | 0 | 4
10 | 005 | Výstražná fólie | m | 100 | 0 | 0 | 0 | 0 |  | 0 |  |  |  | 0 | 4
11 | 006 | Tlaková zkouška potrubí | soub | 1 | 0 | 0 | 0 | 0 |  | 0 |  |  |  | 0 | 4
12 | Mat 80-010 | Položení potrubí HDPE80 32x2,0 PN 6 do výkopu | m | 100 | 0 | 0 | 0 | 0 |  | 0 |  |  |  | 0 | 4
13 | Mat 001 | Spojování potrubí pomocí spojek, odboček pomocí | soub | 1 | 0 | 0 | 0 | 0 |  | 0 |  |  |  | 0 | 4
14 | Mat 473-00 | Instalace mosazného hydrantu 3/4' včetně kotvení | ks | 3 | 0 | 0 | 0 | 0 |  | 0 |  |  |  | 0 | 4
15 | Mat 463-01 | Klíč k mosaznému hydrantu 3/4' | ks | 1 | 0 | 0 | 0 | 0 |  | 0 |  |  |  | 0 | 4
16 | Mat E0950320 | Přechodka 32x3/4' vně | ks | 3 | 0 | 0 | 0 | 0 |  | 0 |  |  |  | 0 | 4
17 | Mat TVB-10RN | Ventilová šachta velká kulatá zátěžová | ks | 3 | 0 | 0 | 0 | 0 |  | 0 |  |  |  | 0 | 4
18 | Mat 002 | Podsyp pískem 0-8 mm tloušťky 0,1 m | m3 | 0.75 | 0 | 0 | 0 | 0 |  | 0 |  |  |  | 0 | 4
19 | Mat 005 | Výstražná fólie | m | 100 | 0 | 0 | 0 | 0 |  | 0 |  |  |  | 0 | 4
y | M99 | Ostatní práce "M" |  |  |  | 0 |  | 0 |  | 0 | 0 | 0 | 0
z | Celkem za objekt |  |  |  |  | 0 |  | 0 |  | 0
Poznámky uchazeče k zadání

## 2.08 2.08.1_1a
Položkové zadání
STAVEBNÍ OBJEKT (SO) |  |  | 2.08 Sadové úpr. (extenzivní střecha)
Rozpočet (část objektu) |  |  | 2.08.1_1a Extenzivní střecha
P.č. | Číslo položky | Název položky | MJ | množství | cena / MJ | celkem (Kč) | Jednotková hmotnost | Celková hmotnost | Jednotková dem.hmot. | Celková dem.hmot.
x | _24 | Extenzivní střecha
1 | 564211108R00 | Přesyp drobným štěrkem fr. 8/16mm vrstva do 10mm | m2 | 554 | 0 | 0 | 0 | 0 | 0 | 0 |  |  |  |  | 0 |  | 1
2 | 564211112W1 | Oblázkový lem,obsyp kačírkem fr.16/32 mm | m2 | 232 | 0 | 0 | 0 | 0 |  | 0 |  |  |  |  | 0 |  | 1
|  | tl do 60 mm:232 |  | 232 | [6 empty] | tl do 60 mm:232 |  |  |  |  | Oblázkový lem,obsyp kačírkem fr.16/32 mm
3 | 711491171RTW | Izolace ochranná z geotextilie materiál ve specifikaci | m2 | 786 | 0 | 0 | 0 | 0 | 0 | 0 |  |  |  |  | 0 |  | 1
|  | uložení:232+554 |  | 786 | [6 empty] | uložení:232+554 |  |  |  |  | Izolace ochranná z geotextilie materiál ve specifikaci
4 | 10371500 | Substrát zahradnický/ směs ornice a štěrk 2/4, | m3 | 27.7 | 0 | 0 | 0 | 0 |  | 0 |  |  |  |  | 0 |  | 1
|  | tl 50 mm:554*0,05 |  | 27.7 | [6 empty] | tl 50 mm:554*0,05 |  |  |  |  | Substrát zahradnický/ směs ornice a štěrk 2/4,
5 | 69366050120 | Filtrační geotextilie 150 g/m2 | m2 | 570.62 | 0 | 0 | 0 | 0 |  | 0 |  |  |  |  | 0 |  | 1
|  | 554*1,03 |  | 570.62 | [6 empty] | 554*1,03 |  |  |  |  | Filtrační geotextilie 150 g/m2
6 | 69370514 | Geotextilie podkladní 300g/m2 | m2 | 238.96 | 0 | 0 | 0 | 0 |  | 0 |  |  |  |  | 0 |  | 1
|  | 232*1,03 |  | 238.96 | [6 empty] | 232*1,03 |  |  |  |  | Geotextilie podkladní 300g/m2
y | _24 | Extenzivní střecha |  |  |  | 0 |  | 0 |  | 0 |  | 0 | 0 | 0
z | Celkem za objekt |  |  |  |  | 0 |  | 0 |  | 0
Poznámky uchazeče k zadání

## 2.09 2.09.1
Položkové zadání
STAVEBNÍ OBJEKT (SO) |  |  | 2.09 Oplocení
Rozpočet (část objektu) |  |  | 2.09.1 Oplocení
P.č. | Číslo položky | Název položky | MJ | množství | cena / MJ | celkem (Kč) | Jednotková hmotnost | Celková hmotnost | Jednotková dem.hmot. | Celková dem.hmot.
x | 96 | Bourání konstrukcí
1 | 961044111R00 | Bourání základů z betonu prostého | m3 | 19.2375 | 0 | 0 | 0 | 0 | -2 | -38.475 |  |  |  |  | 0 |  | 1
|  | Podezdívka původního oplocení: (0,90+0,60)*0,30*42,75 |  | 19.2375 | [6 empty] | Podezdívka původního oplocení: (0,90+0,60)*0,30*42,75 |  |  |  |  | Bourání základů z betonu prostého
2 | 966067111R00 | Rozebrání plotu tyč. lať. prken. drátěného, plech. | m | 133 | 0 | 0 | 0 | 0 | -0.01 | -1.33 |  |  |  |  | 0 |  | 1
|  | Původní oplocení pletivo a sloupky: 38,00 |  | 38 | [6 empty] | Původní oplocení pletivo a sloupky: 38,00 |  |  |  |  | Rozebrání plotu tyč. lať. prken. drátěného, plech.
|  | dtto na betonové podezdívce: 95,00 |  | 95 | [6 empty] | dtto na betonové podezdívce: 95,00 |  |  |  |  | Původní oplocení pletivo a sloupky: 38,00
y | 96 | Bourání konstrukcí |  |  |  | 0 |  | 0 |  | -39.805 |  | -39.805 | 0 | 0
x | 799 | Ostatní
3 | 799-R001 | Montáž oplocení včetně zemních prací | m | 132.5 | 0 | 0 | 0 | 0 |  | 0 |  |  |  |  | 0 |  | 2
|  | 132,5 |  | 132.5 | [6 empty] | 132,5 |  |  |  |  | Montáž oplocení včetně zemních prací
4 | 799-R002 | Montáž branky | kus | 1 | 0 | 0 | 0 | 0 |  | 0 |  |  |  |  | 0 |  | 2
5 | 799-R003 | Montáž dvoukřídlé brány | kus | 2 | 0 | 0 | 0 | 0 |  | 0 |  |  |  |  | 0 |  | 2
6 | 799-R004 | Doprava | soubor | 1 | 0 | 0 | 0 | 0 |  | 0 |  |  |  |  | 0 |  | 2
7 | SPCM 799001 | Panel 2D Zn+vypalovaný polyester RAL 7016 | kus | 54 | 0 | 0 | 0 | 0 |  | 0 |  |  |  |  | 0 |  | 2
|  | PP |  | 54 | [6 empty] | PP |  |  |  |  | Panel 2D Zn+vypalovaný polyester RAL 7016
8 | SPCM 799002 | Sloupek 60x60mm, Zn+PVC RAL7016, dl.1700mm | kus | 52 | 0 | 0 | 0 | 0 |  | 0 |  |  |  |  | 0 |  | 2
|  | PP-2 |  | 52 | [6 empty] | PP-2 |  |  |  |  | Sloupek 60x60mm, Zn+PVC RAL7016, dl.1700mm
9 | SPCM 799003 | Příchytky plast. na přichycení panelu ke sloupku | kus | 220.32 | 0 | 0 | 0 | 0 |  | 0 |  |  |  |  | 0 |  | 2
|  | PP*4 |  | 216 | [6 empty] | PP*4 |  |  |  |  | Příchytky plast. na přichycení panelu ke sloupku
|  | Ztratné 2%: PP*4*0,02 |  | 4.32 | [6 empty] | Ztratné 2%: PP*4*0,02 |  |  |  |  | PP*4
10 | SPCM 799004 | Deska betonová podhrabová 2450x300x50mm | kus | 54 | 0 | 0 | 0 | 0 |  | 0 |  |  |  |  | 0 |  | 2
|  | PP |  | 54 | [6 empty] | PP |  |  |  |  | Deska betonová podhrabová 2450x300x50mm
11 | SPCM 799005 | Držák desky typ U 30 CM - zinek | kus | 108 | 0 | 0 | 0 | 0 |  | 0 |  |  |  |  | 0 |  | 2
|  | PP*2 |  | 108 | [6 empty] | PP*2 |  |  |  |  | Držák desky typ U 30 CM - zinek
12 | SPCM 799006 | Šroub TEX | kus | 216 | 0 | 0 | 0 | 0 |  | 0 |  |  |  |  | 0 |  | 2
|  | PP*4 |  | 216 | [6 empty] | PP*4 |  |  |  |  | Šroub TEX
13 | SPCM 799007 | Branka Zn+PVC RAL7016, v.od země 1400mm | kus | 1 | 0 | 0 | 0 | 0 |  | 0 |  |  |  |  | 0 |  | 2
14 | SPCM 799008 | Brána dvoukřídlá Zn+PVC RAL7016, v.od země 1400mm | kus | 1 | 0 | 0 | 0 | 0 |  | 0 |  |  |  |  | 0 |  | 2
15 | SPCM 799009 | Brána dvoukřídlá Zn+PVC RAL7016, v.od země 1400mm | kus | 1 | 0 | 0 | 0 | 0 |  | 0 |  |  |  |  | 0 |  | 2
16 | SPCM 799010 | Sloupek 100x100mm, Zn+PVC RAL7016 | kus | 6 | 0 | 0 | 0 | 0 |  | 0 |  |  |  |  | 0 |  | 2
17 | SPCM 799011 | Beton | m3 | 6.336 | 0 | 0 | 0 | 0 |  | 0 |  |  |  |  | 0 |  | 2
|  | 0,30*0,30*0,80*(PP-2) |  | 3.744 | [6 empty] | 0,30*0,30*0,80*(PP-2) |  |  |  |  | Beton
|  | 0,60*0,60*1,20*6 |  | 2.592 | [6 empty] | 0,60*0,60*1,20*6 |  |  |  |  | 0,30*0,30*0,80*(PP-2)
y | 799 | Ostatní |  |  |  | 0 |  | 0 |  | 0 |  | 0 | 0 | 0
x | D96 | Přesuny suti a vybouraných hmot
18 | 979081111R00 | Odvoz suti a vybour. hmot na skládku do 1 km | t | 39.805 | 0 | 0 | 0 | 0 |  | 0 |  |  |  |  | 0 |  | 1
19 | 979081121R00 | Příplatek k odvozu za každý další 1 km | t | 756.295 | 0 | 0 | 0 | 0 |  | 0 |  |  |  |  | 0 |  | 1
20 | 979082111R00 | Vnitrostaveništní doprava suti do 10 m | t | 39.805 | 0 | 0 | 0 | 0 |  | 0 |  |  |  |  | 0 |  | 1
21 | 979082121R00 | Příplatek k vnitrost. dopravě suti za dalších 5 m | t | 79.61 | 0 | 0 | 0 | 0 |  | 0 |  |  |  |  | 0 |  | 1
22 | 979990103R00 | Poplatek za skládku suti - beton | t | 38.475 | 0 | 0 | 0 | 0 |  | 0 |  |  |  |  | 0 |  | 1
y | D96 | Přesuny suti a vybouraných hmot |  |  |  | 0 |  | 0 |  | 0 |  | 0 | 0 | 0
z | Celkem za objekt |  |  |  |  | 0 |  | 0 |  | -39.805
Poznámky uchazeče k zadání

## 2.10 2.10
Položkové zadání
STAVEBNÍ OBJEKT (SO) |  |  | 2.10 VO a areál.rozv.NN
Rozpočet (část objektu) |  |  | 2.10 Venkovní osvětlení
P.č. | Číslo položky | Název položky | MJ | množství | cena / MJ | celkem (Kč) | Jednotková hmotnost | Celková hmotnost | Jednotková dem.hmot. | Celková dem.hmot.
x | M21 | Elektromontáže
1 | 001 | KF 09040 TRUBKA DVOUPL. KOPOFLEX | m | 760 | 0 | 0 | 0 | 0 |  | 0 |  |  |  | 0 | 4
2 | 002 | KF 09063 TRUBKA DVOUPL. KOPOFLEX | m | 55 | 0 | 0 | 0 | 0 |  | 0 |  |  |  | 0 | 4
3 | 003 | Trubka ohebná, pr.25 | m | 140 | 0 | 0 | 0 | 0 |  | 0 |  |  |  | 0 | 4
4 | 005 | Montáž venkovních svítidel | ks | 69 | 0 | 0 | 0 | 0 |  | 0 |  |  |  | 0 | 4
5 | 006 | CYKY-J 3x1.5 , pevně | m | 796 | 0 | 0 | 0 | 0 |  | 0 |  |  |  | 0 | 4
6 | 007 | CYKY-O 2x1.5 , pevně | m | 22 | 0 | 0 | 0 | 0 |  | 0 |  |  |  | 0 | 4
7 | 008 | CYKY-O 2x2.5 , pevně | m | 70 | 0 | 0 | 0 | 0 |  | 0 |  |  |  | 0 | 4
8 | 009 | CYKY-O 2x6 , pevně | m | 255 | 0 | 0 | 0 | 0 |  | 0 |  |  |  | 0 | 4
9 | 010 | Propojovací krabice Abox XT 060-6, vč. zalévací | ks | 6 | 0 | 0 | 0 | 0 |  | 0 |  |  |  | 0 | 4
10 | 011 | FOLIE VÝSTRAŽNÁ Z PVC | m | 705 | 0 | 0 | 0 | 0 |  | 0 |  |  |  | 0 | 4
11 | 903 | PPV | kpl | 1 | 0 | 0 | 0 | 0 |  | 0 |  |  |  | 0 | 4
12 | Mat 001 | KF 09040 TRUBKA DVOUPL. KOPOFLEX | m | 760 | 0 | 0 | 0 | 0 |  | 0 |  |  |  | 0 | 3
13 | Mat 002 | KF 09063 TRUBKA DVOUPL. KOPOFLEX | m | 55 | 0 | 0 | 0 | 0 |  | 0 |  |  |  | 0 | 3
14 | Mat 003 | Trubka ohebná, pr.25 | m | 140 | 0 | 0 | 0 | 0 |  | 0 |  |  |  | 0 | 3
15 | Mat 006 | CYKY-J 3x1.5 , pevně | m | 796 | 0 | 0 | 0 | 0 |  | 0 |  |  |  | 0 | 3
16 | Mat 007 | CYKY-O 2x1.5 , pevně | m | 22 | 0 | 0 | 0 | 0 |  | 0 |  |  |  | 0 | 3
17 | Mat 008 | CYKY-O 2x2.5 , pevně | m | 70 | 0 | 0 | 0 | 0 |  | 0 |  |  |  | 0 | 3
18 | Mat 009 | CYKY-O 2x6 , pevně | m | 255 | 0 | 0 | 0 | 0 |  | 0 |  |  |  | 0 | 3
19 | Mat 010 | Propojovací krabice Abox XT 060-6, vč. zalévací | ks | 6 | 0 | 0 | 0 | 0 |  | 0 |  |  |  | 0 | 3
20 | Mat 011 | FOLIE VÝSTRAŽNÁ Z PVC | m | 705 | 0 | 0 | 0 | 0 |  | 0 |  |  |  | 0 | 3
21 | Mat 012 | Podružný materiál | soubor | 1 | 0 | 0 | 0 | 0 |  | 0 |  |  |  | 0 | 3
y | M21 | Elektromontáže |  |  |  | 0 |  | 0 |  | 0 | 0 | 0 | 0
z | Celkem za objekt |  |  |  |  | 0 |  | 0 |  | 0
Poznámky uchazeče k zadání

## 2.11 2.11.2
Položkové zadání
STAVEBNÍ OBJEKT (SO) |  |  | 2.11 Přeložky a stavební úpravy
Rozpočet (část objektu) |  |  | 2.11.2 Úpravy vedení Cetin - ul. Bílkova
P.č. | Číslo položky | Název položky | MJ | množství | cena / MJ | celkem (Kč) | Jednotková hmotnost | Celková hmotnost | Jednotková dem.hmot. | Celková dem.hmot.
x | M23 | Montáže potrubí
1 | 230191027R00 | Uložení chráničky ve výkopu PE 160x6,2 mm | m | 48.55 | 0 | 0 | 0 | 0 | 0 | 0 |  |  |  |  | 0 |  | 4
2 | M23-R001 | Zatažení lanka do chráničky | m | 48.55 | 0 | 0 | 7e-05 | 0.0033985 |  | 0 |  |  |  |  | 0 |  | 4
3 | M23-R002 | Utěsnění konců chráničky DN 160 | kus | 2 | 0 | 0 | 0 | 0 |  | 0 |  |  |  |  | 0 |  | 4
4 | 3457114727 | Trubka kabelová chránička KOPODUR KD 09160 | m | 48.55 | 0 | 0 | 0.00121 | 0.058745 |  | 0 |  |  |  |  | 0 |  | 3
5 | 345716795 | Spojka násuvná 02160 pro korugované chráničky160/2 | kus | 8 | 0 | 0 | 0.00043 | 0.00344 |  | 0 |  |  |  |  | 0 |  | 3
y | M23 | Montáže potrubí |  |  |  | 0 |  | 0.065584 |  | 0 |  | 0 | 0.065584 | 0
x | M46 | Zemní práce při montážích
6 | 460010023R00 | Vytýčení kabelové trasy ve volném terénu | km | 0.0495 | 0 | 0 | 0.01124 | 0.00055638 | 0 | 0 |  |  |  |  | 0 |  | 4
7 | 460200883RT2 | Výkop kabelové rýhy 80/120 cm hor.3 ruční výkop rýhy | m | 49.55 | 0 | 0 | 0 | 0 | 0 | 0 |  |  |  |  | 0 |  | 4
8 | 119001423R00 | Dočasné zajištění kabelů - v počtu nad 6 kabelů | m | 49.55 | 0 | 0 | 0.06963 | 3.4502 | 0 | 0 |  |  |  |  | 0 |  | 4
9 | 460420041RT2 | Zřízení kab.lože v rýze 100 cm z pís./cem. 12 cm lože tloušťky 10 cm | m | 49.55 | 0 | 0 | 0.22574 | 11.1854 | 0 | 0 |  |  |  |  | 0 |  | 4
10 | 460490012RT1 | Fólie výstražná z PVC, šířka 33 cm včetně fólie PVC šířky 33 cm | m | 148.65 | 0 | 0 | 6e-05 | 0.008919 | 0 | 0 |  |  |  |  | 0 |  | 4
|  | 3*49,55 |  | 148.65 | [6 empty] | 3*49,55 |  |  |  |  | Fólie výstražná z PVC, šířka 33 cm včetně fólie PVC šířky 33 cm
11 | 460510203RT1 | Žlab kabelový prefabrikovaný TK 2, neasfaltovaný včetně dodávky žlabu a poklopu | m | 97.1 | 0 | 0 | 0.078 | 7.5738 | 0 | 0 |  |  |  |  | 0 |  | 4
|  | 2*48,55 |  | 97.1 | [6 empty] | 2*48,55 |  |  |  |  | Žlab kabelový prefabrikovaný TK 2, neasfaltovaný včetně dodávky žlabu a poklopu
12 | 460570883R00 | Zához rýhy 80/110 cm, hornina tř. 3, se zhutněním | m | 49.55 | 0 | 0 | 0 | 0 | 0 | 0 |  |  |  |  | 0 |  | 4
13 | 460600001RT2 | Naložení a odvoz zeminy odvoz na vzdálenost 1000 m | m3 | 17.0452 | 0 | 0 | 0 | 0 | 0 | 0 |  |  |  |  | 0 |  | 4
|  | 49,55*0,80*0,43 |  | 17.0452 | [6 empty] | 49,55*0,80*0,43 |  |  |  |  | Naložení a odvoz zeminy odvoz na vzdálenost 1000 m
14 | 460600002R00 | Příplatek za odvoz za každých dalších 1000 m | m3 | 323.8588 | 0 | 0 | 0 | 0 | 0 | 0 |  |  |  |  | 0 |  | 4
|  | 17,0452*19 |  | 323.8588 | [6 empty] | 17,0452*19 |  |  |  |  | Příplatek za odvoz za každých dalších 1000 m
15 | 199000005R00 | Poplatek za skládku zeminy 1- 4 | t | 35.7949 | 0 | 0 | 0 | 0 | 0 | 0 |  |  |  |  | 0 |  | 4
|  | 17,0452*2,1 |  | 35.7949 | [6 empty] | 17,0452*2,1 |  |  |  |  | Poplatek za skládku zeminy 1- 4
16 | M46-R001 | Zaměření kabelové trasy | soubor | 1 | 0 | 0 | 0 | 0 |  | 0 |  |  |  |  | 0 |  | 4
17 | 583311001 | Kamenivo těžené frakce 0/2 tříděné Jihomor. kraj | t | 11.8788 | 0 | 0 | 1 | 11.8788 |  | 0 |  |  |  |  | 0 |  | 3
|  | Obsyp 100 mm nad chráničku: 48,55*(0,80*0,33-2*0,23*0,23-0,02)*1,7034 |  | 11.4291 | [6 empty] | Obsyp 100 mm nad chráničku: 48,55*(0,80*0,33-2*0,23*0,23-0,02)*1,7034 |  |  |  |  | Kamenivo těžené frakce 0/2 tříděné Jihomor. kraj
|  | Dtto konce výkopu bez chráničky: 1,00*0,80*0,33*1,7034 |  | 0.4497 | [6 empty] | Dtto konce výkopu bez chráničky: 1,00*0,80*0,33*1,7034 |  |  |  |  | Obsyp 100 mm nad chráničku: 48,55*(0,80*0,33-2*0,23*0,23-0,02)*1,7034
y | M46 | Zemní práce při montážích |  |  |  | 0 |  | 34.0977 |  | 0 |  | 0 | 34.0977 | 0
z | Celkem za objekt |  |  |  |  | 0 |  | 34.1632 |  | 0
Poznámky uchazeče k zadání

## 2.11 2.11.3
Položkové zadání
STAVEBNÍ OBJEKT (SO) |  |  | 2.11 Přeložky a stavební úpravy
Rozpočet (část objektu) |  |  | 2.11.3 Úpravy vedení VO - ul. Bílkova
P.č. | Číslo položky | Název položky | MJ | množství | cena / MJ | celkem (Kč) | Jednotková hmotnost | Celková hmotnost | Jednotková dem.hmot. | Celková dem.hmot.
x | M46 | Zemní práce při montážích
1 | 460010023R00 | Vytýčení kabelové trasy ve volném terénu | km | 0.0495 | 0 | 0 | 0.01124 | 0.00055638 | 0 | 0 |  |  |  |  | 0 |  | 4
2 | 460200303RT2 | Výkop kabelové rýhy 50/110 cm hor.3 ruční výkop rýhy | m | 49.5 | 0 | 0 | 0 | 0 | 0 | 0 |  |  |  |  | 0 |  | 4
3 | 119001421R00 | Dočasné zajištění kabelů - do počtu 3 kabelů | m | 49.5 | 0 | 0 | 0.02478 | 1.2266 | 0 | 0 |  |  |  |  | 0 |  | 4
4 | 460420022RT1 | Zřízení kabelového lože v rýze š. do 65 cm z písku lože tloušťky 10 cm | m | 49.5 | 0 | 0 | 0.13243 | 6.5553 | 0 | 0 |  |  |  |  | 0 |  | 4
5 | 460490012RT1 | Fólie výstražná z PVC, šířka 33 cm včetně fólie PVC šířky 33 cm | m | 49.5 | 0 | 0 | 6e-05 | 0.00297 | 0 | 0 |  |  |  |  | 0 |  | 4
6 | 460510201RT1 | Žlab kabelový prefabrikovaný TK 1, neasfaltovaný včetně dodávky žlabu a poklopu | m | 48.5 | 0 | 0 | 0.0152 | 0.7372 | 0 | 0 |  |  |  |  | 0 |  | 4
7 | 460570283R00 | Zához rýhy 50/100 cm, hornina tř. 3, se zhutněním | m | 49.5 | 0 | 0 | 0 | 0 | 0 | 0 |  |  |  |  | 0 |  | 4
8 | 460600001RT2 | Naložení a odvoz zeminy odvoz na vzdálenost 1000 m | m3 | 9.1575 | 0 | 0 | 0 | 0 | 0 | 0 |  |  |  |  | 0 |  | 4
|  | 49,50*0,50*0,37 |  | 9.1575 | [6 empty] | 49,50*0,50*0,37 |  |  |  |  | Naložení a odvoz zeminy odvoz na vzdálenost 1000 m
9 | 460600002R00 | Příplatek za odvoz za každých dalších 1000 m | m3 | 173.9925 | 0 | 0 | 0 | 0 | 0 | 0 |  |  |  |  | 0 |  | 4
|  | 9,1575*19 |  | 173.9925 | [6 empty] | 9,1575*19 |  |  |  |  | Příplatek za odvoz za každých dalších 1000 m
10 | 199000005R00 | Poplatek za skládku zeminy 1- 4 | t | 19.2307 | 0 | 0 | 0 | 0 | 0 | 0 |  |  |  |  | 0 |  | 4
|  | 9,1575*2,1 |  | 19.2308 | [6 empty] | 9,1575*2,1 |  |  |  |  | Poplatek za skládku zeminy 1- 4
11 | M46-R001 | Zaměření kabelové trasy | soubor | 1 | 0 | 0 | 0 | 0 |  | 0 |  |  |  |  | 0 |  | 4
12 | 583311001 | Kamenivo těžené frakce 0/2 tříděné Jihomor. kraj | t | 8.9954 | 0 | 0 | 1 | 8.9954 |  | 0 |  |  |  |  | 0 |  | 3
|  | Obsyp 100 mm nad chráničku: 48,50*(0,50*0,27-0,17*0,17)*1,7034 |  | 8.7654 | [6 empty] | Obsyp 100 mm nad chráničku: 48,50*(0,50*0,27-0,17*0,17)*1,7034 |  |  |  |  | Kamenivo těžené frakce 0/2 tříděné Jihomor. kraj
|  | Dtto konce výkopu bez chráničky: 1,00*0,50*0,27*1,7034 |  | 0.23 | [6 empty] | Dtto konce výkopu bez chráničky: 1,00*0,50*0,27*1,7034 |  |  |  |  | Obsyp 100 mm nad chráničku: 48,50*(0,50*0,27-0,17*0,17)*1,7034
y | M46 | Zemní práce při montážích |  |  |  | 0 |  | 17.518 |  | 0 |  | 0 | 17.518 | 0
z | Celkem za objekt |  |  |  |  | 0 |  | 17.518 |  | 0
Poznámky uchazeče k zadání

## 2.11 2.11.4_1
Položkové zadání
STAVEBNÍ OBJEKT (SO) |  |  | 2.11 Přeložky a stavební úpravy
Rozpočet (část objektu) |  |  | 2.11.4_1 Přeložka č.1 plynovodu STL PE90
P.č. | Číslo položky | Název položky | MJ | množství | cena / MJ | celkem (Kč) | Jednotková hmotnost | Celková hmotnost | Jednotková dem.hmot. | Celková dem.hmot.
x | 1 | Zemní práce
1 | 114203101 | Rozebrání dlažeb z lomového kamene nebo betonových | m3 | 40 | 0 | 0 | 0 | 0 |  | 0 |  |  |  |  | 0 |  | 1
2 | 115001102 | Převedení vody potrubím DN do 150 | m | 15 | 0 | 0 | 0 | 0 |  | 0 |  |  |  |  | 0 |  | 1
3 | 115101204 | Čerpání vody na dopravní výšku do 10 m | hod | 15 | 0 | 0 | 0 | 0 |  | 0 |  |  |  |  | 0 |  | 1
4 | 115101209 | Příplatek ZKD při čerpání vody na dopravní výšku | hod | 15 | 0 | 0 | 0 | 0 |  | 0 |  |  |  |  | 0 |  | 1
5 | 115101304 | Pohotovost čerpací soupravy | den | 2 | 0 | 0 | 0 | 0 |  | 0 |  |  |  |  | 0 |  | 1
6 | 115201201 | Čerpací jehla pro snižování hladiny podzemní vody | m | 5 | 0 | 0 | 0 | 0 |  | 0 |  |  |  |  | 0 |  | 1
7 | 120001101 | Příplatek za ztížení vykopávky v blízkosti | m3 | 72 | 0 | 0 | 0 | 0 |  | 0 |  |  |  |  | 0 |  | 1
8 | 131201201 | Hloubení jam zapažených v hornině tř. 3 objemu do | m3 | 8 | 0 | 0 | 0 | 0 |  | 0 |  |  |  |  | 0 |  | 1
9 | 132301202 | Hloubení rýh š do 2000 mm v hornině tř. 4 objemu | m3 | 72 | 0 | 0 | 0 | 0 |  | 0 |  |  |  |  | 0 |  | 1
10 | 151101101 | Zřízení příložného pažení a rozepření stěn rýh hl | m2 | 144 | 0 | 0 | 0 | 0 |  | 0 |  |  |  |  | 0 |  | 1
11 | 151101111 | Odstranění příložného pažení a rozepření stěn rýh | m2 | 144 | 0 | 0 | 0 | 0 |  | 0 |  |  |  |  | 0 |  | 1
12 | 161101102 | Svislé přemístění výkopku z horniny tř. 1 až 4 hl | m3 | 72 | 0 | 0 | 0 | 0 |  | 0 |  |  |  |  | 0 |  | 1
13 | 162201101 | Vodorovné přemístění do 20 m výkopku z horniny tř. | m3 | 72 | 0 | 0 | 0 | 0 |  | 0 |  |  |  |  | 0 |  | 1
14 | 162401602 | Vodorovné přemístění sypaniny (pro podsyp, obsyp) | m3 | 9 | 0 | 0 | 0 | 0 |  | 0 |  |  |  |  | 0 |  | 1
15 | 162501102 | Vodorovné přemístění zeminy do 3000 m na skládku | m3 | 9 | 0 | 0 | 0 | 0 |  | 0 |  |  |  |  | 0 |  | 1
16 | 167101102 | Nakládání výkopku z hornin tř. 1 až 4 přes 100 m3 | m3 | 9 | 0 | 0 | 0 | 0 |  | 0 |  |  |  |  | 0 |  | 1
17 | 171201201 | Uložení sypaniny na skládky | m3 | 9 | 0 | 0 | 0 | 0 |  | 0 |  |  |  |  | 0 |  | 1
18 | 174101101 | Zásyp jam, šachet rýh nebo kolem objektů zeminou | m3 | 71 | 0 | 0 | 0 | 0 |  | 0 |  |  |  |  | 0 |  | 1
19 | 174201101 | Obsyp a podsyp potrubí - pískové lože | m3 | 9 | 0 | 0 | 0 | 0 |  | 0 |  |  |  |  | 0 |  | 1
20 | 583373030 | štěrkopísek frakce 0-8 třída C | t | 15.75 | 0 | 0 | 0 | 0 |  | 0 |  |  |  |  | 0 |  | 1
|  | 9 * 1,75 |  | 15.75 | [6 empty] | 9 * 1,75 |  |  |  |  | štěrkopísek frakce 0-8 třída C
y | 1 | Zemní práce |  |  |  | 0 |  | 0 |  | 0 |  | 0 | 0 | 0
x | 8 | Trubní vedení
21 | 230020372 | Dodatečné osazení trubní díly přivařovací tř. D 89 | kus | 1 | 0 | 0 | 0 | 0 |  | 0 |  |  |  |  | 0 |  | 1
22 | 230071219 | Revize odvaděče kondenzátu DN 80 | kus | 1 | 0 | 0 | 0 | 0 |  | 0 |  |  |  |  | 0 |  | 1
23 | 230080467 | Řezání potrubí | kus | 20 | 0 | 0 | 0 | 0 |  | 0 |  |  |  |  | 0 |  | 1
24 | 230120047 | Čištění potrubí profukováním nebo proplachováním | m | 36 | 0 | 0 | 0 | 0 |  | 0 |  |  |  |  | 0 |  | 1
25 | 230120047.1 | Výstražná folie žlutá a její pokládka | m | 36 | 0 | 0 | 0 | 0 |  | 0 |  |  |  |  | 0 |  | 1
26 | 230180001 | Montážní práce HZS plynovodu - montáže potrubí PE | hod | 15 | 0 | 0 | 0 | 0 |  | 0 |  |  |  |  | 0 |  | 1
27 | 230180001.1 | Zaměření a příprava prací, zajištění staveniště, | soubor | 1 | 0 | 0 | 0 | 0 |  | 0 |  |  |  |  | 0 |  | 1
28 | 230180027 | Potrubí plastická hmota trouby PE, PP D 90 mm, | m | 36 | 0 | 0 | 0 | 0 |  | 0 |  |  |  |  | 0 |  | 1
29 | 230180071 | Montáž trubní díly plastická hmota PE, PP D 90 mm, | kus | 16 | 0 | 0 | 0 | 0 |  | 0 |  |  |  |  | 0 |  | 1
30 | 230180134 | Příplatek zhotovení segmentového oblouku montáž PE | kus | 7 | 0 | 0 | 0 | 0 |  | 0 |  |  |  |  | 0 |  | 1
31 | 230180136 | Příplatek zhotovení segmentový oblouk PE, PP D 90 | kus | 7 | 0 | 0 | 0 | 0 |  | 0 |  |  |  |  | 0 |  | 1
32 | 230200005 | Rozebrání dlažeb z drobných kostek v kam. Těžené | m2 | 1 | 0 | 0 |  | 0 |  | 0 |  |  |  |  | 0 |  | 13
33 | 230200016.1 | Instalační materiál a pomocný materiál (ISIFLO, | soubor | 1 | 0 | 0 | 0 | 0 |  | 0 |  |  |  |  | 0 |  | 1
34 | 230200096 | Montáž chrániček pro čichačku | soubor | 1 | 0 | 0 | 0 | 0 |  | 0 |  |  |  |  | 0 |  | 1
35 | 230200119 | Nasunutí potrubní sekce do ocelové chráničky DN | m | 5 | 0 | 0 | 0 | 0 |  | 0 |  |  |  |  | 0 |  | 1
36 | 230200136 | Příplatek montáž potrubí ve strmých svazích do PE | m | 10 | 0 | 0 | 0 | 0 |  | 0 |  |  |  |  | 0 |  | 1
37 | 230200146 | Příplatek zhotovení hladký ohyb na montáži | kus | 5 | 0 | 0 | 0 | 0 |  | 0 |  |  |  |  | 0 |  | 1
38 | 230200157 | Příplatek dodatečné osazení tubních dílů | soubor | 1 | 0 | 0 | 0 | 0 |  | 0 |  |  |  |  | 0 |  | 1
39 | 230210004 | Oprava opláštění, izolace svarů ovinem páskou za | m2 | 6 | 0 | 0 | 0 | 0 |  | 0 |  |  |  |  | 0 |  | 1
40 | 230210006 | Oprava opláštění,izolace svarů asfaltem za tepla | m2 | 3 | 0 | 0 | 0 | 0 |  | 0 |  |  |  |  | 0 |  | 1
41 | 230210012 | Oprava opláštění ruční natavením zesíleným | m2 | 5 | 0 | 0 | 0 | 0 |  | 0 |  |  |  |  | 0 |  | 1
42 | 230210016 | Oprava opláštění ruční asfaltem za tepla 4vrstvy | m2 | 5 | 0 | 0 | 0 | 0 |  | 0 |  |  |  |  | 0 |  | 1
43 | 230220001 | Souprava s šoupě Hawle E2 vevař. 80/90 - montáž | kus | 1 | 0 | 0 | 0 | 0 |  | 0 |  |  |  |  | 0 |  | 1
44 | 230220006 | Montáž litinového poklopu mater. včetně | kus | 1 | 0 | 0 | 0 | 0 |  | 0 |  |  |  |  | 0 |  | 1
45 | 230220011 | Montáž orientačního sloupku ON 13 2970 | kus | 1 | 0 | 0 | 0 | 0 |  | 0 |  |  |  |  | 0 |  | 1
46 | 230220017 | Montáž čichačky na plynovod ON 38 6725 včetně | kus | 1 | 0 | 0 | 0 | 0 |  | 0 |  |  |  |  | 0 |  | 1
47 | 230230034 | Hlavní tlaková zkouška vzduchem 2,5 MPa DN 125 | m | 36 | 0 | 0 | 0 | 0 |  | 0 |  |  |  |  | 0 |  | 1
48 | 230230076 | Čištění potrubí PN 38 6416 DN 200 | m | 36 | 0 | 0 | 0 | 0 |  | 0 |  |  |  |  | 0 |  | 1
49 | 230250001 | Montáž kontrolní vývod napěťový měřící KVD | kus | 1 | 0 | 0 | 0 | 0 |  | 0 |  |  |  |  | 0 |  | 1
50 | 230250002 | Montáž kontrolní vývod napěťový zemní KVZ | kus | 1 | 0 | 0 | 0 | 0 |  | 0 |  |  |  |  | 0 |  | 1
51 | 230250033 | Montáž propojovacích objektů | kus | 2 | 0 | 0 | 0 | 0 |  | 0 |  |  |  |  | 0 |  | 1
52 | 230250037 | Montáž připojení další konstrukce do propojovacích | kus | 2 | 0 | 0 | 0 | 0 |  | 0 |  |  |  |  | 0 |  | 1
53 | 230250038 | Montáž vodičů signalizačních se zabezpečením a | soubor | 1 | 0 | 0 | 0 | 0 |  | 0 |  |  |  |  | 0 |  | 1
54 | 230250051 | Montáž sklolaminátových kiosků s usměrňovačem ST | kus | 1 | 0 | 0 | 0 | 0 |  | 0 |  |  |  |  | 0 |  | 1
55 | 230260002 | Propojení regulační stanice na plynovodní přípojku | kus | 1 | 0 | 0 | 0 | 0 |  | 0 |  |  |  |  | 0 |  | 1
56 | 230260011 | Funkční odzkoušení regulační stanice plynu | kus | 1 | 0 | 0 | 0 | 0 |  | 0 |  |  |  |  | 0 |  | 1
57 | 231081113 | Demontáž potrubí ocel pr. 80 | m | 36 | 0 | 0 | 0 | 0 |  | 0 |  |  |  |  | 0 |  | 1
y | 8 | Trubní vedení |  |  |  | 0 |  | 0 |  | 0 |  | 0 | 0 | 0
x | 89 | Ostatní konstrukce na trubním vedení
58 | 580506205 | Kontrola a revize podzemního středotlakého | úsek | 1 | 0 | 0 | 0 | 0 |  | 0 |  |  |  |  | 0 |  | 1
y | 89 | Ostatní konstrukce na trubním vedení |  |  |  | 0 |  | 0 |  | 0 |  | 0 | 0 | 0
z | Celkem za objekt |  |  |  |  | 0 |  | 0 |  | 0
Poznámky uchazeče k zadání

## 2.11 2.11.4_2
Položkové zadání
STAVEBNÍ OBJEKT (SO) |  |  | 2.11 Přeložky a stavební úpravy
Rozpočet (část objektu) |  |  | 2.11.4_2 Přeložka č.2 plynovodu STL PE110
P.č. | Číslo položky | Název položky | MJ | množství | cena / MJ | celkem (Kč) | Jednotková hmotnost | Celková hmotnost | Jednotková dem.hmot. | Celková dem.hmot.
x | 1 | Zemní práce
1 | 114203101 | Rozebrání dlažeb z lomového kamene nebo betonových | m3 | 140 | 0 | 0 | 0 | 0 |  | 0 |  |  |  |  | 0 |  | 1
2 | 115001102 | Převedení vody potrubím DN do 150 | m | 30 | 0 | 0 | 0 | 0 |  | 0 |  |  |  |  | 0 |  | 1
3 | 115101204 | Čerpání vody na dopravní výšku do 10 m | hod | 15 | 0 | 0 | 0 | 0 |  | 0 |  |  |  |  | 0 |  | 1
4 | 115101209 | Příplatek ZKD při čerpání vody na dopravní výšku | hod | 15 | 0 | 0 | 0 | 0 |  | 0 |  |  |  |  | 0 |  | 1
5 | 115101304 | Pohotovost čerpací soupravy | den | 2 | 0 | 0 | 0 | 0 |  | 0 |  |  |  |  | 0 |  | 1
6 | 115201201 | Čerpací jehla pro snižování hladiny podzemní vody | m | 3 | 0 | 0 | 0 | 0 |  | 0 |  |  |  |  | 0 |  | 1
7 | 120001101 | Příplatek za ztížení vykopávky v blízkosti | m3 | 177 | 0 | 0 | 0 | 0 |  | 0 |  |  |  |  | 0 |  | 1
8 | 131201201 | Hloubení jam zapažených v hornině tř. 3 objemu do | m3 | 8 | 0 | 0 | 0 | 0 |  | 0 |  |  |  |  | 0 |  | 1
9 | 132201109 | Příplatek za lepivost k hloubení rýh š do 600 mm v | m3 | 45 | 0 | 0 | 0 | 0 |  | 0 |  |  |  |  | 0 |  | 1
10 | 132301202 | Hloubení rýh š do 2000 mm v hornině tř. 4 objemu | m3 | 177 | 0 | 0 | 0 | 0 |  | 0 |  |  |  |  | 0 |  | 1
11 | 151101101 | Zřízení příložného pažení a rozepření stěn rýh hl | m2 | 264 | 0 | 0 | 0 | 0 |  | 0 |  |  |  |  | 0 |  | 1
12 | 151101111 | Odstranění příložného pažení a rozepření stěn rýh | m2 | 264 | 0 | 0 | 0 | 0 |  | 0 |  |  |  |  | 0 |  | 1
13 | 161101102 | Svislé přemístění výkopku z horniny tř. 1 až 4 hl | m3 | 177 | 0 | 0 | 0 | 0 |  | 0 |  |  |  |  | 0 |  | 1
14 | 162201101 | Vodorovné přemístění do 20 m výkopku z horniny tř. | m3 | 177 | 0 | 0 | 0 | 0 |  | 0 |  |  |  |  | 0 |  | 1
15 | 162401602 | Vodorovné přemístění sypaniny (podsyp, obsyp) do | m3 | 25 | 0 | 0 | 0 | 0 |  | 0 |  |  |  |  | 0 |  | 1
16 | 162501102 | Vodorovné přemístění zeminy do 3000 m na skládku | m3 | 25 | 0 | 0 | 0 | 0 |  | 0 |  |  |  |  | 0 |  | 1
17 | 167101102 | Nakládání výkopku z hornin tř. 1 až 4 přes 100 m3 | m3 | 25 | 0 | 0 | 0 | 0 |  | 0 |  |  |  |  | 0 |  | 1
18 | 171201201 | Uložení sypaniny na skládky | m3 | 25 | 0 | 0 | 0 | 0 |  | 0 |  |  |  |  | 0 |  | 1
19 | 174101101 | Zásyp jam, šachet rýh nebo kolem objektů zeminou | m3 | 152 | 0 | 0 | 0 | 0 |  | 0 |  |  |  |  | 0 |  | 1
20 | 174201101 | Obsyp a podsyp potrubí - pískové lože | m3 | 25 | 0 | 0 | 0 | 0 |  | 0 |  |  |  |  | 0 |  | 1
21 | 583373030 | štěrkopísek frakce 0-8 třída C | t | 43.75 | 0 | 0 | 0 | 0 |  | 0 |  |  |  |  | 0 |  | 1
|  | 25 * 1,75 |  | 43.75 | [6 empty] | 25 * 1,75 |  |  |  |  | štěrkopísek frakce 0-8 třída C
y | 1 | Zemní práce |  |  |  | 0 |  | 0 |  | 0 |  | 0 | 0 | 0
x | 8 | Trubní vedení
22 | 230020373 | Dodatečné osazení trubní díly přivařovací D 108 mm | kus | 2 | 0 | 0 | 0 | 0 |  | 0 |  |  |  |  | 0 |  | 1
23 | 230080467 | Řezání potrubí | kus | 6 | 0 | 0 | 0 | 0 |  | 0 |  |  |  |  | 0 |  | 1
24 | 230120047 | Čištění potrubí profukováním nebo proplachováním | m | 66 | 0 | 0 | 0 | 0 |  | 0 |  |  |  |  | 0 |  | 1
25 | 230120047.1 | Výstražná folie žlutá a její pokládka | m | 66 | 0 | 0 | 0 | 0 |  | 0 |  |  |  |  | 0 |  | 1
26 | 230180001 | Montážní práce HZS plynovodu - montáže potrubí PE | hod | 30 | 0 | 0 | 0 | 0 |  | 0 |  |  |  |  | 0 |  | 1
27 | 230180001.1 | Zaměření a příprava prací, zajištění staveniště, | soubor | 1 | 0 | 0 | 0 | 0 |  | 0 |  |  |  |  | 0 |  | 1
28 | 230180023 | Potrubí plastická hmota trouby PE, PP D 63 mm | m | 76 | 0 | 0 | 0 | 0 |  | 0 |  |  |  |  | 0 |  | 1
29 | 230180029 | Potrubí plastická hmota trouby PE, PP D 110 mm, | m | 66 | 0 | 0 | 0 | 0 |  | 0 |  |  |  |  | 0 |  | 1
30 | 230180069 | Montáž a demontáž trubní díly plastická hmota PE, | kus | 76 | 0 | 0 | 0 | 0 |  | 0 |  |  |  |  | 0 |  | 1
31 | 230180073 | Montáž trubní díly plastická hmota PE, PP D 110 mm | kus | 66 | 0 | 0 | 0 | 0 |  | 0 |  |  |  |  | 0 |  | 1
32 | 230180134 | Rozebrání dlažeb z drobných kostek v kam. Těžené | m2 | 10 | 0 | 0 |  | 0 |  | 0 |  |  |  |  | 0 |  | 14
33 | 230180138 | Příplatek zhotovení segmentový oblouk PE, PP D 110 | kus | 6 | 0 | 0 | 0 | 0 |  | 0 |  |  |  |  | 0 |  | 1
34 | 230200016.1 | Instalační materiál a pomocný materiál (ISIFLO, | soubor | 1 | 0 | 0 | 0 | 0 |  | 0 |  |  |  |  | 0 |  | 1
35 | 230200136 | Příplatek montáž potrubí ve strmých svazích do PE | m | 10 | 0 | 0 | 0 | 0 |  | 0 |  |  |  |  | 0 |  | 1
36 | 230200146 | Příplatek zhotovení hladký ohyb na montáži | kus | 2 | 0 | 0 | 0 | 0 |  | 0 |  |  |  |  | 0 |  | 1
37 | 230200158 | Příplatek dodatečné osazení tubních dílů | kus | 2 | 0 | 0 | 0 | 0 |  | 0 |  |  |  |  | 0 |  | 1
38 | 230210004 | Oprava opláštění, izolace svarů ovinem páskou za | m2 | 6 | 0 | 0 | 0 | 0 |  | 0 |  |  |  |  | 0 |  | 1
39 | 230210006 | Oprava opláštění,izolace svarů asfaltem za tepla | m2 | 3 | 0 | 0 | 0 | 0 |  | 0 |  |  |  |  | 0 |  | 1
40 | 230210012 | Oprava opláštění ruční natavením zesíleným | m2 | 5 | 0 | 0 | 0 | 0 |  | 0 |  |  |  |  | 0 |  | 1
41 | 230210016 | Oprava opláštění ruční asfaltem za tepla 4vrstvy | m2 | 5 | 0 | 0 | 0 | 0 |  | 0 |  |  |  |  | 0 |  | 1
42 | 230220011 | Montáž orientačního sloupku ON 13 2970 | kus | 1 | 0 | 0 | 0 | 0 |  | 0 |  |  |  |  | 0 |  | 1
43 | 230230034 | Hlavní tlaková zkouška vzduchem 2,5 MPa DN 125 | m | 66 | 0 | 0 | 0 | 0 |  | 0 |  |  |  |  | 0 |  | 1
44 | 230230076 | Čištění potrubí PN 38 6416 DN 200 | m | 66 | 0 | 0 | 0 | 0 |  | 0 |  |  |  |  | 0 |  | 1
45 | 230250001 | Montáž kontrolní vývod napěťový měřící KVD | kus | 1 | 0 | 0 | 0 | 0 |  | 0 |  |  |  |  | 0 |  | 1
46 | 230250002 | Montáž kontrolní vývod napěťový zemní KVZ | kus | 1 | 0 | 0 | 0 | 0 |  | 0 |  |  |  |  | 0 |  | 1
47 | 230250033 | Montáž propojovacích objektů | kus | 2 | 0 | 0 | 0 | 0 |  | 0 |  |  |  |  | 0 |  | 1
48 | 230250033.1 | Montáž propojovacích objektů RVB FASTRA - použití | soubor | 2 | 0 | 0 | 0 | 0 |  | 0 |  |  |  |  | 0 |  | 1
49 | 230250037 | Montáž připojení další konstrukce do propojovacích | kus | 2 | 0 | 0 | 0 | 0 |  | 0 |  |  |  |  | 0 |  | 1
50 | 230250038 | Montáž vodičů signalizačních se zabezpečením a | soubor | 1 | 0 | 0 | 0 | 0 |  | 0 |  |  |  |  | 0 |  | 1
51 | 231081113.1 | Zaslepení ocel. potrubí ocel dn100 a jeho zaplnění | m | 58 | 0 | 0 | 0 | 0 |  | 0 |  |  |  |  | 0 |  | 1
y | 8 | Trubní vedení |  |  |  | 0 |  | 0 |  | 0 |  | 0 | 0 | 0
x | 89 | Ostatní konstrukce na trubním vedení
52 | 580506205 | Kontrola a revize podzemního středotlakého | úsek | 1 | 0 | 0 | 0 | 0 |  | 0 |  |  |  |  | 0 |  | 1
y | 89 | Ostatní konstrukce na trubním vedení |  |  |  | 0 |  | 0 |  | 0 |  | 0 | 0 | 0
z | Celkem za objekt |  |  |  |  | 0 |  | 0 |  | 0
Poznámky uchazeče k zadání

## PS PS00
Položkové zadání
STAVEBNÍ OBJEKT (SO) |  |  | PS Provozní soubory (část)
Rozpočet (část objektu) |  |  | PS00 Provozní soubory
P.č. | Číslo položky | Název položky | MJ | množství | cena / MJ | celkem (Kč) | Jednotková hmotnost | Celková hmotnost | Jednotková dem.hmot. | Celková dem.hmot.
x | M99 | Ostatní práce "M"
1 | SPCM M994201 | P4 - Interaktivní tabule 320x120 ultraširoká | kus | 1 | 0 | 0 | 0 | 0 |  | 0 | [5 empty] | 0 |  | 4
|  | Rozměr tabule s křídly: 127 x 328cm (4 : 3), 6 dotekových bodů. Šesti dotekové ovládání tabule umožnuje práci více uživatelů a to použitím doteku prstem, perem, popisovačem či jiným vhodným nástrojem. Všechny doteky umožnují simultální práci více uživatelů. Keramický povrch umožnuje až dvacetiletou garanci na poškrábání a lze jej stírat běžnou stěrkou standardního popisovače keramických tabulí. USB napájení. | [8 empty] | Rozměr tabule s křídly: 127 x 328cm (4 : 3), 6 dotekových bodů. Šesti dotekové ovládání tabule umožnuje práci více uživatelů a to použitím doteku prstem, perem, popisovačem či jiným vhodným nástrojem. Všechny doteky umožnují simultální práci více uživatelů. Keramický povrch umožnuje až dvacetiletou garanci na poškrábání a lze jej stírat běžnou stěrkou standardního popisovače keramických tabulí. USB napájení.
|  | Podle pokynu zadavatele přesunuto z PS04:1 |  | 1 | [7 empty] | Podle pokynu zadavatele přesunuto z PS04:1 |  |  |  |  | Rozměr tabule s křídly: 127 x 328cm (4 : 3), 6 dotekových bodů. Šesti dotekové ovládání tabule umožnuje práci více uživatelů a to použitím doteku prstem, perem, popisovačem či jiným vhodným nástrojem. Všechny doteky umožnují simultální práci více uživatelů. Keramický povrch umožnuje až dvacetiletou garanci na poškrábání a lze jej stírat běžnou stěrkou standardního popisovače keramických tabulí. USB napájení.
2 | SPCM M9911_27 | P6 - Projekční plocha s difuzním omyv. nátěrem | kus | 1 | 0 | 0 | 0 | 0 |  | 0 | [5 empty] | 0 |  | 4
|  | Podle pokynu zadavatele přesunuto z PS11:1 |  | 1 | [7 empty] | Podle pokynu zadavatele přesunuto z PS11:1 |  |  |  |  | P6 - Projekční plocha s difuzním omyv. nátěrem
3 | SPCM M995201 | T3 - Popisovatelná keramická stěna s IT | kus | 1 | 0 | 0 | 0 | 0 |  | 0 | [5 empty] | 0 |  | 4
|  | univerzální popisovatelná stěna s keramickým povrchem 300x180cm bezespárová montáž s možností mazání celé plochy,reflexní povrch pro ultrakrátkou zdvojenou projekci,magnetický materiál desky,fixace bez narušení popisovací plochy | [8 empty] | univerzální popisovatelná stěna s keramickým povrchem 300x180cm bezespárová montáž s možností mazání celé plochy,reflexní povrch pro ultrakrátkou zdvojenou projekci,magnetický materiál desky,fixace bez narušení popisovací plochy
|  | Podle pokynu zadavatele přesunuto z PS05:1 |  | 1 | [7 empty] | Podle pokynu zadavatele přesunuto z PS05:1 |  |  |  |  | univerzální popisovatelná stěna s keramickým povrchem 300x180cm bezespárová montáž s možností mazání celé plochy,reflexní povrch pro ultrakrátkou zdvojenou projekci,magnetický materiál desky,fixace bez narušení popisovací plochy
y | M99 | Ostatní práce "M" |  |  |  | 0 |  | 0 |  | 0 |  |  | 0 | 0 | 0
z | Celkem za objekt |  |  |  |  | 0 |  | 0 |  | 0
Poznámky uchazeče k zadání