## Pokyny pro vyplnění
Pokyny pro vyplnění
Ve všech listech tohoto souboru můžete měnit pouze buňky s modrým pozadím. Jedná se o tyto údaje : - údaje o firmě - jednotkové ceny položek zadané na maximálně dvě desetinná místa

## Stavba
#RTSROZP# | Soupis stavebních prací, dodávek a služeb
| Stavba: |  | 000288 | Stavební úpravy části MěÚ Boskovice pro Městskou policii, Masarykovo nám. č.p. 3, Boskovice
II. Etapa
| Zadavatel |  | MĚSTO BOSKOVICE |  |  |  | IČO: | 00279978
|  |  | Masarykovo náměstí 4/2 |  |  |  | DIČ: | CZ00279978
|  |  | 68001 | Boskovice-Boskovice
| Projektant: |  | STAPRO - Skřipský s.r.o. |  |  |  | IČO: | 02001152
|  |  | Kpt. Jaroše 2211/37 |  |  |  | DIČ: | CZ02001152
|  |  | 68001 | Boskovice-Boskovice
| Zhotovitel: | [5 empty] | IČO:
DIČ:
Vypracoval:
| Rozpis ceny | [6 empty] | Celkem
HSV | HSV | [6 empty] | 0
PSV | PSV | [6 empty] | 0
MON | MON | [6 empty] | 0
VN | Vedlejší náklady | [6 empty] | 0
ON | Ostatní náklady | [6 empty] | 0
| Celkem | [6 empty] | 0
Rekapitulace daní
0 | Základ pro sníženou DPH |  |  | 15 | % | 0 |  |  | CZK
0 | Snížená DPH |  |  | 15 | % | 0 |  |  | CZK
0 | Základ pro základní DPH |  |  | 21 | % | 0 |  |  | CZK
0 | Základní DPH |  |  | 21 | % | 0 |  |  | CZK
0 | Zaokrouhlení |  |  |  |  | 0 |  |  | CZK
| Cena celkem bez DPH |  |  |  |  | 0 |  |  | CZK
0 | Cena celkem s DPH |  |  |  |  | 0 |  |  | CZK
|  | v |  |  | dne
|  |  | Za zhotovitele |  |  |  | Za objednatele
Rekapitulace dílčích částí
#CASTI>> | Číslo | Název |  |  | Základ pro sníženou DPH | Základ pro základní DPH | DPH celkem | Cena celkem | %
1 | Stavba |  |  |  | 0 | 0 | 0 | 0
2 |  | Ostatní a vedlejší náklady |  |  | 0 | 0 | 0 | 0
3 | 00-2022 | Vedlejší a ostatní náklady - etapa II. |  |  | 0 | 0 | 0 | 0
2 |  | Stavební objekt |  |  |  |  | 0
2 | 01 | Stavební úpravy objektu pro městskou policii |  |  | 0 | 0 | 0 | 0
3 | 01A-2022 | Stavební řešení, zdravotechnika a vytápění - etapa II. |  |  | 0 | 0 | 0 | 0
3 | 01B-2022 | Elektroinstalace - etapa II. |  |  | 0 | 0 | 0 | 0
| Celkem za stavbu |  |  |  | 0 | 0 | 0 | 0 | 0
#POPS | Popis stavby: 000288 - Stavební úpravy části MěÚ Boskovice pro Městskou policii, Masarykovo nám. č.p. 3, Boskovice
| 1. PODMÍNKY PRO ZPRACOVÁNÍ NABÍDKOVÉ CENY | [8 empty] | 1. PODMÍNKY PRO ZPRACOVÁNÍ NABÍDKOVÉ CENY
| Preambule | [8 empty] | Preambule
| Tento soupis stavebních prací, dodávek a služeb je sestaven jako podklad pro zpracování nabídek dodavatelů na veřejnou zakázku na stavební práce a obsahuje podmínky a požadavky zadavatele, za kterých má být zpracována nabídková cena dodavatelů. Účelem tohoto soupisu je zabezpečit obsahovou shodu všech nabídkových cen a usnadnit následné posouzení předložených cenových nabídek. | [8 empty] | Tento soupis stavebních prací, dodávek a služeb je sestaven jako podklad pro zpracování nabídek dodavatelů na veřejnou zakázku na stavební práce a obsahuje podmínky a požadavky zadavatele, za kterých má být zpracována nabídková cena dodavatelů. Účelem tohoto soupisu je zabezpečit obsahovou shodu všech nabídkových cen a usnadnit následné posouzení předložených cenových nabídek.
| Předpokládá se, že dodavatel před zpracováním cenové nabídky pečlivě prostuduje všechny pokyny a podmínky pro zpracování nabídkové ceny obsažené v zadávacích podmínkách a bude se jimi při zpracování nabídkové ceny řídit. Soupis stavebních prací, dodávek a služeb je sestaven v souladu s podmínkami vyhlášky Ministerstva pro místní rozvoj č.169/2016 Sb. | [8 empty] | Předpokládá se, že dodavatel před zpracováním cenové nabídky pečlivě prostuduje všechny pokyny a podmínky pro zpracování nabídkové ceny obsažené v zadávacích podmínkách a bude se jimi při zpracování nabídkové ceny řídit. Soupis stavebních prací, dodávek a služeb je sestaven v souladu s podmínkami vyhlášky Ministerstva pro místní rozvoj č.169/2016 Sb.
| Vymezení některých pojmů | [8 empty] | Vymezení některých pojmů
| Pro účely zpracování nabídkové ceny se jsou použity některé pojmy, pod kterými se rozumí: | [8 empty] | Pro účely zpracování nabídkové ceny se jsou použity některé pojmy, pod kterými se rozumí:
| Soupisem stavebních prací dodávek a služeb dokument, ve kterém jsou definovány zadavatelem požadované stavební práce, dodávky a služby v podrobnostech nezbytných pro zpracování cenové nabídky dodavatele. Soupis obsahuje i vymezení požadovaného množství stavebních prací, dodávek a služeb. | [8 empty] | Soupisem stavebních prací dodávek a služeb dokument, ve kterém jsou definovány zadavatelem požadované stavební práce, dodávky a služby v podrobnostech nezbytných pro zpracování cenové nabídky dodavatele. Soupis obsahuje i vymezení požadovaného množství stavebních prací, dodávek a služeb.
| Cenovou soustavou uspořádaný soubor informací o stavebních a montážních pracích, materiálech a výrobcích obsahující zatřídění položek, podrobný popis a měrnou jednotku, způsob měření a další technické a cenové podmínky pro možnost stanovení jednotkové ceny. | [8 empty] | Cenovou soustavou uspořádaný soubor informací o stavebních a montážních pracích, materiálech a výrobcích obsahující zatřídění položek, podrobný popis a měrnou jednotku, způsob měření a další technické a cenové podmínky pro možnost stanovení jednotkové ceny.
| Ostatními náklady náklady dodavatele spojené se splněním povinností dodavatele vyplývajících z obchodních či jiných podmínek zadávací dokumentace. Patří do nich zejména náklady na vyhotovení dokumentace skutečného provedení stavby, náklady na geodetické zaměření dokončeného díla, náklady spojené s podmínkami pro publicitu projektu, náklady na dílenskou či výrobní dokumentaci apod. | [8 empty] | Ostatními náklady náklady dodavatele spojené se splněním povinností dodavatele vyplývajících z obchodních či jiných podmínek zadávací dokumentace. Patří do nich zejména náklady na vyhotovení dokumentace skutečného provedení stavby, náklady na geodetické zaměření dokončeného díla, náklady spojené s podmínkami pro publicitu projektu, náklady na dílenskou či výrobní dokumentaci apod.
| Položkovým rozpočtem dokument odpovídající svým obsahem a strukturou soupisu stavebních prací, dodávek a služeb, předaného zadavatelem dodavateli ke zpracování nabídky, v němž dodavatel doplní k jednotlivým položkám stavebních prací, dodávek nebo služeb svoje nabídkové jednotkové ceny a stanoví i celkovou nabídkovou cenu příslušné položky a dále stanoví nabídkové ceny dle struktury soupisu až po celkovou nabídkovou cenu za veškeré stavební práce, dodávky nebo služby, které jsou obsahem soupisu stavebních prací, dodávek a služeb. | [8 empty] | Položkovým rozpočtem dokument odpovídající svým obsahem a strukturou soupisu stavebních prací, dodávek a služeb, předaného zadavatelem dodavateli ke zpracování nabídky, v němž dodavatel doplní k jednotlivým položkám stavebních prací, dodávek nebo služeb svoje nabídkové jednotkové ceny a stanoví i celkovou nabídkovou cenu příslušné položky a dále stanoví nabídkové ceny dle struktury soupisu až po celkovou nabídkovou cenu za veškeré stavební práce, dodávky nebo služby, které jsou obsahem soupisu stavebních prací, dodávek a služeb.
| Vedlejšími náklady náklady na činností zhotovitele, které nejsou zahrnuty v položkách soupisu stavebních prací, dodávek nebo služeb, ale se zhotovením stav-by souvisí a jsou pro realizaci stavby nezbytné. Někdy se definují jako vedlejší rozpočtové náklady a zahrnují zejména náklady na vybudování, provoz a odstranění zařízení staveniště. | [8 empty] | Vedlejšími náklady náklady na činností zhotovitele, které nejsou zahrnuty v položkách soupisu stavebních prací, dodávek nebo služeb, ale se zhotovením stav-by souvisí a jsou pro realizaci stavby nezbytné. Někdy se definují jako vedlejší rozpočtové náklady a zahrnují zejména náklady na vybudování, provoz a odstranění zařízení staveniště.
| Cenová soustava | [8 empty] | Cenová soustava
| Použitá cenová soustava | [8 empty] | Použitá cenová soustava
| Soupisy stavebních prací, dodávek a služeb jsou zpracovány s použitím cenové soustavy zpracované společností RTS, a.s.. Položky z cenové soustavy mají uveden odkaz na cenovou soustavu včetně označení příslušného ceníku. | [8 empty] | Soupisy stavebních prací, dodávek a služeb jsou zpracovány s použitím cenové soustavy zpracované společností RTS, a.s.. Položky z cenové soustavy mají uveden odkaz na cenovou soustavu včetně označení příslušného ceníku.
| Technické podmínky | [8 empty] | Technické podmínky
| Obsah jednotlivých položek, způsob měření a ostatní další podmínky definující obsah a použití jednotlivých položek jsou obsaženy v cenových a technických podmínkách příslušných ceníků (viz zařazení u položky), které jsou volně dostupné na elektronické adrese www.cenovasoustava.cz | [8 empty] | Obsah jednotlivých položek, způsob měření a ostatní další podmínky definující obsah a použití jednotlivých položek jsou obsaženy v cenových a technických podmínkách příslušných ceníků (viz zařazení u položky), které jsou volně dostupné na elektronické adrese www.cenovasoustava.cz
| Individuální položky | [8 empty] | Individuální položky
| Položky soupisu prací, které cenová soustava neobsahuje, jsou označeny popisem „vlastní“. Pro tyto položky jsou cenové a technické podmínky definovány jejich popisem, případně odkazem na konkrétní část příslušné dokumentace. | [8 empty] | Položky soupisu prací, které cenová soustava neobsahuje, jsou označeny popisem „vlastní“. Pro tyto položky jsou cenové a technické podmínky definovány jejich popisem, případně odkazem na konkrétní část příslušné dokumentace.
| Závaznost a změna soupisu | [8 empty] | Závaznost a změna soupisu
| Závaznost soupisu | [8 empty] | Závaznost soupisu
| Poskytnuté soupisy jsou pro zpracování nabídkové ceny závazné. Je vyloučeno jakékoliv vyřazení položek ze soupisu, doplnění položek do soupisu, slučování položek a jakýkoliv zásah do popisu položky, množství měrných jednotek nebo jakkoliv měnit či upravovat jakýkoliv jiný údaj v soupisu. | [8 empty] | Poskytnuté soupisy jsou pro zpracování nabídkové ceny závazné. Je vyloučeno jakékoliv vyřazení položek ze soupisu, doplnění položek do soupisu, slučování položek a jakýkoliv zásah do popisu položky, množství měrných jednotek nebo jakkoliv měnit či upravovat jakýkoliv jiný údaj v soupisu.
| Zvláštní podmínky pro stanovení nabídkové ceny | [8 empty] | Zvláštní podmínky pro stanovení nabídkové ceny
| Přeprava vybouraných hmot, suti a vytěžené zeminy | [8 empty] | Přeprava vybouraných hmot, suti a vytěžené zeminy
| Pokud soupis obsahuje i některé technologické položky vztahující se k uložení vytěžené zeminy nebo vybouraných hmot, vodorovné přesuny zeminy nebo vybouraných hmot pak v takových případech zpracovatel soupisu předpokládá určitou přepravní vzdálenost. Pokud z technologického postupu dodavatele vyplývá jiná přepravní vzdálenost, je povinností dodavatele stanovit takovou jednotkovou cenu, aby celková cena položky odpovídala jeho konkrétním technologickým podmínkám a konkrétní přepravní vzdálenosti, při soupisem vymezeném množství měrných jednotek. | [8 empty] | Pokud soupis obsahuje i některé technologické položky vztahující se k uložení vytěžené zeminy nebo vybouraných hmot, vodorovné přesuny zeminy nebo vybouraných hmot pak v takových případech zpracovatel soupisu předpokládá určitou přepravní vzdálenost. Pokud z technologického postupu dodavatele vyplývá jiná přepravní vzdálenost, je povinností dodavatele stanovit takovou jednotkovou cenu, aby celková cena položky odpovídala jeho konkrétním technologickým podmínkám a konkrétní přepravní vzdálenosti, při soupisem vymezeném množství měrných jednotek.
| Vnitrostaveništní přesun stavebního materiálu | [8 empty] | Vnitrostaveništní přesun stavebního materiálu
| Pokud soupis obsahuje i položky vztahující se ke vnitrostaveništnímu přesunu materiálů (položky označené jako přesun hmot), pak v takových případech je povinností dodavatele stanovit takovou jednotkovou cenu, aby celková cena položky odpovídala jeho konkrétním technologickým podmínkám a konkrétní přepravní vzdálenosti, při soupisem vymezeném množství měrných jednotek. | [8 empty] | Pokud soupis obsahuje i položky vztahující se ke vnitrostaveništnímu přesunu materiálů (položky označené jako přesun hmot), pak v takových případech je povinností dodavatele stanovit takovou jednotkovou cenu, aby celková cena položky odpovídala jeho konkrétním technologickým podmínkám a konkrétní přepravní vzdálenosti, při soupisem vymezeném množství měrných jednotek.
| Vnitrostaveništní přesun hmot prací PSV (pomocná stavební výroba) může být v soupisu stanoven procenticky z hodnoty ceny za provedení příslušných řemeslných prací, dodávek a služeb. V takovém případě není v soupisu uvedeno množství měrných jednotek. Dodavatel ocení celkovou cenu u takové položky přesunu hmot vždy konkrétní částkou v Kč, bez ohledu na to, jakým způsobem k jejímu výpočtu dospěl. | [8 empty] | Vnitrostaveništní přesun hmot prací PSV (pomocná stavební výroba) může být v soupisu stanoven procenticky z hodnoty ceny za provedení příslušných řemeslných prací, dodávek a služeb. V takovém případě není v soupisu uvedeno množství měrných jednotek. Dodavatel ocení celkovou cenu u takové položky přesunu hmot vždy konkrétní částkou v Kč, bez ohledu na to, jakým způsobem k jejímu výpočtu dospěl.
| Příplatky za ztížené podmínky prací | [8 empty] | Příplatky za ztížené podmínky prací
| Pokud soupis položku příplatku za ztížené podmínky obsahuje, je dodavatel povinen ji ocenit bez ohledu na to, že tento příplatek dodavatel standardně neuplatňuje. | [8 empty] | Pokud soupis položku příplatku za ztížené podmínky obsahuje, je dodavatel povinen ji ocenit bez ohledu na to, že tento příplatek dodavatel standardně neuplatňuje.
| Vedlejší a ostatní náklady | [8 empty] | Vedlejší a ostatní náklady
| Tyto náklady jsou popsány v samostatném soupisu stavebních prací, dodávek a služeb s tím, že dodavatel je povinen v rámci těchto nákladů ocenit všechny definované náklady souhrnně pro celou stavbu. | [8 empty] | Tyto náklady jsou popsány v samostatném soupisu stavebních prací, dodávek a služeb s tím, že dodavatel je povinen v rámci těchto nákladů ocenit všechny definované náklady souhrnně pro celou stavbu.
| 2. SPECIFICKÉ PODMÍNKY PRO ZPRACOVÁNÍ NABÍDKOVÉ CENY | [8 empty] | 2. SPECIFICKÉ PODMÍNKY PRO ZPRACOVÁNÍ NABÍDKOVÉ CENY
| Zde doplní zpracovatel soupisu případná specifika týkající se konkrétní zakázky. | [8 empty] | Zde doplní zpracovatel soupisu případná specifika týkající se konkrétní zakázky.
| 3. ELEKTRONICKÁ PODOBA SOUPISU | [8 empty] | 3. ELEKTRONICKÁ PODOBA SOUPISU
| Elektronická podoba soupisu | [8 empty] | Elektronická podoba soupisu
| V souladu se zákonem jsou předložené soupisy zpracovány i v elektronické podobě. Elektronickou podobou soupisu stavebních prací, dodávek a služeb je formát MS EXCEL. | [8 empty] | V souladu se zákonem jsou předložené soupisy zpracovány i v elektronické podobě. Elektronickou podobou soupisu stavebních prací, dodávek a služeb je formát MS EXCEL.
| Popis formátu soupisu odpovídá svou strukturou vzorovému soupisu volně dostupnému na internetové adrese: | [8 empty] | Popis formátu soupisu odpovídá svou strukturou vzorovému soupisu volně dostupnému na internetové adrese:
| www.stavebnionline.cz/soupis | [8 empty] | www.stavebnionline.cz/soupis
| Zpracování elektronické podoby soupisu | [8 empty] | Zpracování elektronické podoby soupisu
| Předaný formát MS EXCEL je nepřístupným (uzamčeným) souborem, do kterého dodavatel doplňuje pouze jednotkové ceny ke všem položkám. Ostatní cenové údaje, jako celková cena položky, mezisoučty za stavební či funkční díly nebo součty celkové ceny stavebního objektu, jakož i cena stavby jsou výsledkem vložených matematických vzorců v příslušných pozicích souboru. | [8 empty] | Předaný formát MS EXCEL je nepřístupným (uzamčeným) souborem, do kterého dodavatel doplňuje pouze jednotkové ceny ke všem položkám. Ostatní cenové údaje, jako celková cena položky, mezisoučty za stavební či funkční díly nebo součty celkové ceny stavebního objektu, jakož i cena stavby jsou výsledkem vložených matematických vzorců v příslušných pozicích souboru.
| Jiný formát soupisu | [8 empty] | Jiný formát soupisu
| Pokud by kterýkoliv dodavatel měl problémy s předaným formátem, lze na požádání poskytnout soupis stavebních prací také ve formátu *.xml, což je standardní formát používaný pro přenosy dat. Dokumentace tohoto formátu je volně přístupná na webových stránkách MMR. | [8 empty] | Pokud by kterýkoliv dodavatel měl problémy s předaným formátem, lze na požádání poskytnout soupis stavebních prací také ve formátu *.xml, což je standardní formát používaný pro přenosy dat. Dokumentace tohoto formátu je volně přístupná na webových stránkách MMR.
| Závěrečné ustanovení | [8 empty] | Závěrečné ustanovení
| Ostatní podmínky vztahující se ke zpracování nabídkové ceny jsou uvedeny v zadávací dokumentaci. | [8 empty] | Ostatní podmínky vztahující se ke zpracování nabídkové ceny jsou uvedeny v zadávací dokumentaci.
#POPO | Popis objektu: 00 - Vedlejší a ostatní náklady
#POPR | Popis rozpočtu: 00-2022 - Vedlejší a ostatní náklady - etapa II.
#POPO | Popis objektu: 01 - Stavební úpravy objektu pro městskou policii
#POPR | Popis rozpočtu: 01A-2022 - Stavební řešení, zdravotechnika a vytápění - etapa II.
#POPR | Popis rozpočtu: 01B-2022 - Elektroinstalace - etapa II.
Rekapitulace dílů
| Číslo | Název |  |  | Typ dílu |  |  | Celkem | %
| 31 | Zdi podpěrné a volné |  |  | HSV |  |  | 0
| 34 | Stěny a příčky |  |  | HSV |  |  | 0
| 342 | Sádrokartonové konstrukce |  |  | HSV |  |  | 0
| 61 | Upravy povrchů vnitřní |  |  | HSV |  |  | 0
| 63 | Podlahy a podlahové konstrukce |  |  | HSV |  |  | 0
| 64 | Výplně otvorů |  |  | HSV |  |  | 0
| 94 | Lešení a stavební výtahy |  |  | HSV |  |  | 0
| 95 | Dokončovací konstrukce na pozemních stavbách |  |  | HSV |  |  | 0
| 96 | Bourání konstrukcí |  |  | HSV |  |  | 0
| 97 | Prorážení otvorů |  |  | HSV |  |  | 0
| 99 | Staveništní přesun hmot |  |  | HSV |  |  | 0
| 711 | Izolace proti vodě |  |  | PSV |  |  | 0
| 721 | Vnitřní kanalizace |  |  | PSV |  |  | 0
| 722 | Vnitřní vodovod |  |  | PSV |  |  | 0
| 725 | Zařizovací předměty |  |  | PSV |  |  | 0
| 726 | Instalační prefabrikáty |  |  | PSV |  |  | 0
| 728 | Vzduchotechnika |  |  | PSV |  |  | 0
| 730 | Ústřední vytápění |  |  | PSV |  |  | 0
| 765 | Krytiny tvrdé |  |  | PSV |  |  | 0
| 766 | Konstrukce truhlářské |  |  | PSV |  |  | 0
| 767 | Konstrukce zámečnické |  |  | PSV |  |  | 0
| 771 | Podlahy z dlaždic a obklady |  |  | PSV |  |  | 0
| 776 | Podlahy povlakové |  |  | PSV |  |  | 0
| 781 | Obklady keramické |  |  | PSV |  |  | 0
| 783 | Nátěry |  |  | PSV |  |  | 0
| 784 | Malby |  |  | PSV |  |  | 0
| M21a | C21M - Elektromontáže |  |  | MON |  |  | 0
| M21b | Výchozí revize elektro |  |  | MON |  |  | 0
| M21c | Materiály |  |  | MON |  |  | 0
| M21d | Dodávky zařízení (specifikace) |  |  | MON |  |  | 0
| M21e | Práce v HZS |  |  | MON |  |  | 0
| D96 | Přesuny suti a vybouraných hmot |  |  | PSU |  |  | 0
| VN | Vedlejší náklady |  |  | VN |  |  | 0
| ON | Ostatní náklady |  |  | ON |  |  | 0
| Cena celkem | [6 empty] | 0 | 0
Note on D11: Název
Note on I11: IČO
Note on D12: Ulice
Note on I12: DIČ
Note on D13: PSČ
Note on E13: Místo

## VzorPolozky (hidden)
Položkový rozpočet
S:
O:
R:

## 00 00-2022 Naklady
Soupis vedlejších a ostatních nákladů | [26 empty] | #TypZaznamu#
S: | 000288 | Stavební úpravy části MěÚ Boskovice pro Městskou policii, Masarykovo nám. č.p. 3, Boskovice | [24 empty] | STA
O: | 00 | Vedlejší a ostatní náklady | [21 empty] | NAK |  |  | OBJ
R: | 00-2022 | Vedlejší a ostatní náklady - etapa II. | [24 empty] | ROZ
P.č. | Číslo položky | Název položky | MJ | Množství | Cena / MJ | Celkem | Dodávka | Dodávka celk. | Montáž | Montáž celk. | DPH | Cena s DPH | Hmotnost / MJ | Hmotnost celk.(t) | Dem. hmotnost / MJ | Dem. hmotnost celk.(t) | Ceník | Cen. soustava / platnost | Cenová úroveň | Nhod / MJ | Nhod celk. | Dodavatel | Typ položky
Díl: | VN | Vedlejší náklady |  |  |  | 0 |  | 0 |  | 0 |  | 0 |  | 0 |  | 0 |  |  |  |  | 0 | [5 empty] | DIL
1 | 005121 R | Zařízení staveniště | Soubor | 1 |  | 0 |  | 0 |  | 0 | 21 | 0 | 0 | 0 | 0 | 0 |  | RTS 22/ I | Indiv | 0 | 0 |  | VRN |  |  |  | POL99_2
|  | Veškeré náklady spojené s vybudováním, provozem a odstraněním zařízení staveniště. | [24 empty] | POP
2 | 005122 R | Provozní vlivy | Soubor | 1 |  | 0 |  | 0 |  | 0 | 21 | 0 | 0 | 0 | 0 | 0 |  | RTS 22/ I | Indiv | 0 | 0 |  | VRN |  |  |  | POL99_1
|  | Náklady na ztížené podmínky provádění tam, kde jsou stavební práce zcela nebo zčásti omezovány provozem jiných osob. Jde zejména o zvýšené náklady související s omezením provozem v areálu objednatele nebo o náklady v důsledku nezbytného respektování stávající dopravy ovlivňující stavební práce. | [24 empty] | POP | Náklady na ztížené podmínky provádění tam, kde jsou stavební práce zcela nebo zčásti omezovány provozem jiných osob. Jde zejména o zvýšené náklady související s omezením provozem v areálu objednatele nebo o náklady v důsledku nezbytného respektování stávající dopravy ovlivňující stavební práce.
3 | 005124010R | Koordinační činnost | Soubor | 1 |  | 0 |  | 0 |  | 0 | 21 | 0 | 0 | 0 | 0 | 0 |  | RTS 22/ I | Indiv | 0 | 0 |  | VRN |  |  |  | POL99_2
|  | Koordinace stavebních a technologických dodávek stavby. | [24 empty] | POP
Díl: | ON | Ostatní náklady |  |  |  | 0 |  | 0 |  | 0 |  | 0 |  | 0 |  | 0 |  |  |  |  | 0 | [5 empty] | DIL
4 | 005211010R | Předání a převzetí staveniště | Soubor | 1 |  | 0 |  | 0 |  | 0 | 21 | 0 | 0 | 0 | 0 | 0 |  | RTS 22/ I | Indiv | 0 | 0 |  | VRN |  |  |  | POL99_2
|  | Náklady spojené s účastí zhotovitele na předání a převzetí staveniště. | [24 empty] | POP
5 | 005211040R | Užívání veřejných ploch a prostranství | Soubor | 1 |  | 0 |  | 0 |  | 0 | 21 | 0 | 0 | 0 | 0 | 0 |  | RTS 22/ I | Indiv | 0 | 0 |  | VRN |  |  |  | POL99_2
|  | Náklady a poplatky spojené s užíváním veřejných ploch a prostranství, pokud jsou stavebními pracemi nebo souvisejícími činnostmi dotčeny, a to včetně užívání ploch v souvislosti s uložením stavebního materiálu nebo stavebního odpadu. | [24 empty] | POP | Náklady a poplatky spojené s užíváním veřejných ploch a prostranství, pokud jsou stavebními pracemi nebo souvisejícími činnostmi dotčeny, a to včetně užívání ploch v souvislosti s uložením stavebního materiálu nebo stavebního odpadu.
6 | 00524 R | Předání a převzetí díla | Soubor | 1 |  | 0 |  | 0 |  | 0 | 21 | 0 | 0 | 0 | 0 | 0 |  | RTS 22/ I | Indiv | 0 | 0 |  | VRN |  |  |  | POL99_2
|  | Náklady zhotovitele, které vzniknou v souvislosti s povinnostmi zhotovitele při předání a převzetí díla. | [24 empty] | POP | Náklady zhotovitele, které vzniknou v souvislosti s povinnostmi zhotovitele při předání a převzetí díla.
[25 empty] | 15 | 21 | DPH
| Celkem |  |  |  |  | 0 | [18 empty] | 0 | 0 | SUM
END
Note on S6: Jedná se o informaci, zda se jedná o položku, která je do rozpočtu zadána z cenové soustavy RTS, nebo vlastní.
Note on T6: Jedná se o název CÚ, která je zadána u položky rozpočtu

## 01 01A-2022 Pol
Položkový soupis prací a dodávek | [26 empty] | #TypZaznamu#
S: | 000288 | Stavební úpravy části MěÚ Boskovice pro Městskou policii, Masarykovo nám. č.p. 3, Boskovice | [24 empty] | STA
O: | 01 | Stavební úpravy objektu pro městskou policii | [21 empty] | STA |  |  | OBJ
R: | 01A-2022 | Stavební řešení, zdravotechnika a vytápění - etapa II. | [24 empty] | ROZ
P.č. | Číslo položky | Název položky | MJ | Množství | Cena / MJ | Celkem | Dodávka | Dodávka celk. | Montáž | Montáž celk. | DPH | Cena s DPH | Hmotnost / MJ | Hmotnost celk.(t) | Dem. hmotnost / MJ | Dem. hmotnost celk.(t) | Ceník | Cen. soustava / platnost | Cenová úroveň | Nhod / MJ | Nhod celk. | Dodavatel | Typ položky
Díl: | 31 | Zdi podpěrné a volné |  |  |  | 0 |  | 0 |  | 0 |  | 0 |  | 3.17 |  | 0 |  |  |  |  | 12.12 | [5 empty] | DIL
1 | 311231114R00 | Zdivo nosné z cihel a tvarovek pálených pod omítku z cihel plných, 290x140x65 mm, P 15, na maltu MVC 2,5 | m3 | 1.3311 |  | 0 |  | 0 |  | 0 | 21 | 0 | 1.8427 | 2.45 | 0 | 0 | 801-1 | RTS 22/ I | RTS 22/ I | 3.69 | 4.91 |  | Práce |  |  |  | POL1_
|  | Včetně pomocného lešení o výšce podlahy do 1,90 m a pro zatížení do 1,5 kPa. | [24 empty] | POP
|  | 205 : 2,55*0,6*0,87 |  | 1.3311 | [22 empty] | VV | 0
2 | 317121047RT1 | Překlady pórobetonové nenosné délky 1240 mm, šířky 75 mm, výšky 249 mm | kus | 8 |  | 0 |  | 0 |  | 0 | 21 | 0 | 0.0204 | 0.16 | 0 | 0 | 801-1 | RTS 22/ I | RTS 22/ I | 0.242 | 1.94 |  | Práce |  |  |  | POL1_
|  | př1 : 8 |  | 8 | [22 empty] | VV | 0
3 | 317121047RT3 | Překlady pórobetonové nenosné délky 1240 mm, šířky 125 mm, výšky 249 mm | kus | 1 |  | 0 |  | 0 |  | 0 | 21 | 0 | 0.03265 | 0.03 | 0 | 0 | 801-1 | RTS 22/ I | RTS 22/ I | 0.242 | 0.24 |  | Práce |  |  |  | POL1_
|  | př2 : 1 |  | 1 | [22 empty] | VV | 0
4 | 317234410RT2 | Vyzdívka mezi nosníky cementovou | m3 | 0.1825 |  | 0 |  | 0 |  | 0 | 21 | 0 | 1.6824 | 0.31 | 0 | 0 | 801-4 | RTS 22/ I | RTS 22/ I | 6.868 | 1.25 |  | Práce |  |  |  | POL1_
|  | jakýmikoliv cihlami pálenými na jakoukoliv maltu, | [24 empty] | SPI
|  | př3 : 1,25*0,4*0,12 |  | 0.06 | [22 empty] | VV | 0
|  | př4 : 1,75*0,5*0,14 |  | 0.1225 | [22 empty] | VV | 0
5 | 317944311RT3 | Dodání a osazení válcovaných nosníků do připravených otvorů profil I 120 | t | 0.06938 |  | 0 |  | 0 |  | 0 | 21 | 0 | 1.09 | 0.08 | 0 | 0 | 801-4 | RTS 22/ I | RTS 22/ I | 20.6 | 1.43 |  | Práce |  |  |  | POL1_
|  | bez zazdění hlav, s nařezáním nosníků na potřebný rozměr, | [24 empty] | SPI
|  | př3 : 1,25*5*11,1/1000 |  | 0.06938 | [22 empty] | VV | 0
6 | 317944313RT2 | Dodání a osazení válcovaných nosníků do připravených otvorů profil I 140 | t | 0.12513 |  | 0 |  | 0 |  | 0 | 21 | 0 | 1.09 | 0.14 | 0 | 0 | 801-4 | RTS 22/ I | RTS 22/ I | 18.8 | 2.35 |  | Práce |  |  |  | POL1_
|  | bez zazdění hlav, s nařezáním nosníků na potřebný rozměr, | [24 empty] | SPI
|  | př4 : 1,75*14,3*5/1000 |  | 0.12513 | [22 empty] | VV | 0
Díl: | 34 | Stěny a příčky |  |  |  | 0 |  | 0 |  | 0 |  | 0 |  | 4.43 |  | 0 |  |  |  |  | 44.64 | [5 empty] | DIL
7 | 340271607R00 | Zazdívka otvorů příček z pórobetonových tvárnic plochy od 1 m2 do 4 m2, tloušťka zdiva 75 mm | m3 | 0.13838 |  | 0 |  | 0 |  | 0 | 21 | 0 | 0.76474 | 0.11 | 0 | 0 | 801-4 | RTS 22/ I | RTS 22/ I | 2.9722 | 0.41 |  | Práce |  |  |  | POL1_
|  | včetně pomocného pracovního lešení | [24 empty] | SPI
|  | 207-209 : 0,9*2,05*0,075 |  | 0.13838 | [22 empty] | VV | 0
8 | 340271612R00 | Zazdívka otvorů příček z pórobetonových tvárnic plochy od 1 m2 do 4 m2, tloušťka zdiva 125 mm | m3 | 0.25625 |  | 0 |  | 0 |  | 0 | 21 | 0 | 0.76895 | 0.2 | 0 | 0 | 801-4 | RTS 22/ I | RTS 22/ I | 3.1367 | 0.8 |  | Práce |  |  |  | POL1_
|  | včetně pomocného pracovního lešení | [24 empty] | SPI
|  | 206-214 : 1*2,05*0,125 |  | 0.25625 | [22 empty] | VV | 0
9 | 342255022R00 | Příčky z cihel a tvárnic nepálených příčky z příčkovek pórobetonových tloušťky 75 mm | m2 | 68.7004 |  | 0 |  | 0 |  | 0 | 21 | 0 | 0.05654 | 3.88 | 0 | 0 | 801-1 | RTS 22/ I | RTS 22/ I | 0.51745 | 35.55 |  | Práce |  |  |  | POL1_
|  | včetně pomocného lešení | [24 empty] | SPI
|  | 3,05*(8,68+2,72+1,9+1,69+2,67+1,158+3,78+4,08)+0,1*0,9*2 |  | 81.5479 | [22 empty] | VV | 0
|  | -0,8*2*2-0,7*2-0,6*2,05*2-0,9*2*2 |  | -10.66 | [22 empty] | VV | 0
|  | -0,25*1,25*7 |  | -2.1875 | [22 empty] | VV | 0
10 | 342255028R00 | Příčky z cihel a tvárnic nepálených příčky z příčkovek pórobetonových tloušťky 150 mm | m2 | 0.225 |  | 0 |  | 0 |  | 0 | 21 | 0 | 0.11219 | 0.03 | 0 | 0 | 801-1 | RTS 22/ I | RTS 22/ I | 0.55489 | 0.12 |  | Práce |  |  |  | POL1_
|  | včetně pomocného lešení | [24 empty] | SPI
|  | 204 : 0,25*0,9 |  | 0.225 | [22 empty] | VV | 0
11 | 342948111R00 | Kotvení příček ke konstrukci kotvami na hmoždinky | m | 27.45 |  | 0 |  | 0 |  | 0 | 21 | 0 | 0.00102 | 0.03 | 0 | 0 | 801-1 | RTS 22/ I | RTS 22/ I | 0.223 | 6.12 |  | Práce |  |  |  | POL1_
|  | Včetně dodávky kotev a spojovacího materiálu. | [24 empty] | SPI
|  | Včetně dodávky kotev i spojovacího materiálu. | [24 empty] | POP
|  | 3,05*9 |  | 27.45 | [22 empty] | VV | 0
12 | 346244311R00 | Obezdívka van a WC modulů z pórobetonu tloušťky 50 mm | m2 | 0.9 |  | 0 |  | 0 |  | 0 | 21 | 0 | 0.04568 | 0.04 | 0 | 0 | 801-1 | RTS 22/ I | RTS 22/ I | 0.758 | 0.68 |  | Práce |  |  |  | POL1_
|  | 204 : 0,9*1 |  | 0.9 | [22 empty] | VV | 0
13 | 346244381R00 | Plentování ocelových nosníků jednostranné výšky do 200 mm, Prvek zdicí pálený - klasický; funkce: cihla plná; tvar: základní; P; l = 290 mm; w = 140 mm; h = 65 mm; styčná plocha: hladká; kat. zdicíh... | m2 | 0.79 |  | 0 |  | 0 |  | 0 | 21 | 0 | 0.17444 | 0.14 | 0 | 0 | 801-1 | RTS 22/ I | RTS 22/ I | 1.21 | 0.96 |  | Práce |  |  |  | POL1_
|  | jakýmikoliv cihlami, | [24 empty] | SPI
|  | př3 : 1,25*2*0,12 |  | 0.3 | [22 empty] | VV | 0
|  | př4 : 1,75*2*0,14 |  | 0.49 | [22 empty] | VV | 0
Díl: | 342 | Sádrokartonové konstrukce |  |  |  | 0 |  | 0 |  | 0 |  | 0 |  | 0.07 |  | 0 |  |  |  |  | 7.92 | [5 empty] | DIL
14 | 342264091TV2 | Příplatek k podhledu sádrokart. za tl. desek 15 mm, deska impregnovaná | m2 | 4.88 |  | 0 |  | 0 |  | 0 | 21 | 0 | 0.0021 | 0.01 | 0 | 0 |  | Vlastní | Kalkul | 0.032 | 0.16 |  | Práce |  |  |  | POL1_
|  | st2 : 1,7+0,9*2+0,7+0,68 |  | 4.88 | [22 empty] | VV | 0
15 | 342264051RT3 | Podhledy na kovové konstrukci opláštěné deskami sádrokartonovými nosná konstrukce z profilů CD s přímým uchycením 1x deska, tloušťky 12,5 mm, impregnovaná, bez izolace | m2 | 4.88 |  | 0 |  | 0 |  | 0 | 21 | 0 | 0.01215 | 0.06 | 0 | 0 | 801-1 | RTS 22/ I | RTS 22/ I | 1.011 | 4.93 |  | Práce |  |  |  | POL1_
|  | st2 : 1,7+0,9*2+0,7+0,68 |  | 4.88 | [22 empty] | VV | 0
16 | 342264098RT1 | Příplatky k podhledům sádrokartonovým příplatek k podhledu sádrokartonovému za plochu do 2 m2 | m2 | 4.88 |  | 0 |  | 0 |  | 0 | 21 | 0 | 0 | 0 | 0 | 0 | 801-1 | RTS 22/ I | RTS 22/ I | 0.58 | 2.83 |  | Práce |  |  |  | POL1_
|  | st2 : 1,7+0,9*2+0,7+0,68 |  | 4.88 | [22 empty] | VV | 0
Díl: | 61 | Upravy povrchů vnitřní |  |  |  | 0 |  | 0 |  | 0 |  | 0 |  | 8.56 |  | 0 |  |  |  |  | 223.57 | [5 empty] | DIL
17 | 602021105R00 | Omítka stěn z hotových směsí vyrovnávač nasákavosti, akrylátová disperze, , , | m2 | 134.3461 |  | 0 |  | 0 |  | 0 | 21 | 0 | 3e-05 | 0 | 0 | 0 | 801-1 | RTS 22/ I | RTS 22/ I | 0.07 | 9.4 |  | Práce |  |  |  | POL1_
|  | po jednotlivých vrstvách | [24 empty] | SPI
|  | stávající zdivo : | [24 empty] | VV | 0
|  | 202 : 3,03*(1,31+10,7+1,2*2+0,2)-0,9*2,05*2-0,9*2,5*2+0,39*(0,9+2,05*2)+0,79*(0,9+2,05*2) |  | 41.9783 | [22 empty] | VV | 0
|  | 203 : 3,03*(2,65+1,8)-2*1 |  | 11.4835 | [22 empty] | VV | 0
|  | 205 : 3,03*(4,77+0,65*2+1,158)-2*1-1,9*1,69+0,43*(1,9+1,69*2) |  | 18.9602 | [22 empty] | VV | 0
|  | 206 : 3,03*(1,5+4,07+1,65)-0,9*2,05 |  | 20.0316 | [22 empty] | VV | 0
|  | 207 : 3,03*(5,81+3,03)-0,9*2,02*2-1,9*1,67*2+0,43*(1,9+1,67*2)*2 |  | 21.3096 | [22 empty] | VV | 0
|  | 214 : 3,03*(1,8+2,03+2,1+2)-0,8*2-0,9*2,05 |  | 20.5829 | [22 empty] | VV | 0
18 | 602021142RT2 | Omítka stěn z hotových směsí vrstva štuková, vápenná, , tloušťka vrstvy 3 mm, | m2 | 134.3461 |  | 0 |  | 0 |  | 0 | 21 | 0 | 0.00378 | 0.51 | 0 | 0 | 801-1 | RTS 22/ I | RTS 22/ I | 0.245 | 32.91 |  | Práce |  |  |  | POL1_
|  | po jednotlivých vrstvách | [24 empty] | SPI
|  | stávající zdivo : | [24 empty] | VV | 0
|  | 202 : 3,03*(1,31+10,7+1,2*2+0,2)-0,9*2,05*2-0,9*2,5*2+0,39*(0,9+2,05*2)+0,79*(0,9+2,05*2) |  | 41.9783 | [22 empty] | VV | 0
|  | 203 : 3,03*(2,65+1,8)-2*1 |  | 11.4835 | [22 empty] | VV | 0
|  | 205 : 3,03*(4,77+0,65*2+1,158)-2*1-1,9*1,69+0,43*(1,9+1,69*2) |  | 18.9602 | [22 empty] | VV | 0
|  | 206 : 3,03*(1,5+4,07+1,65)-0,9*2,05 |  | 20.0316 | [22 empty] | VV | 0
|  | 207 : 3,03*(5,81+3,03)-0,9*2,02*2-1,9*1,67*2+0,43*(1,9+1,67*2)*2 |  | 21.3096 | [22 empty] | VV | 0
|  | 214 : 3,03*(1,8+2,03+2,1+2)-0,8*2-0,9*2,05 |  | 20.5829 | [22 empty] | VV | 0
19 | 610991111R00 | Zakrývání výplní vnitřních otvorů, předmětů apod. fólií Pe 0,05-0,2 mm | m2 | 16.45 |  | 0 |  | 0 |  | 0 | 21 | 0 | 4e-05 | 0 | 0 | 0 | 801-1 | RTS 22/ I | RTS 22/ I | 0.078 | 1.28 |  | Práce |  |  |  | POL1_
|  | které se zřizují před úpravami povrchu, a obalení osazených dveřních zárubní před znečištěním při úpravách povrchu nástřikem plastických maltovin včetně pozdějšího odkrytí, | [24 empty] | SPI |  | které se zřizují před úpravami povrchu, a obalení osazených dveřních zárubní před znečištěním při úpravách povrchu nástřikem plastických maltovin včetně pozdějšího odkrytí,
|  | ocelové zárubně : (0,8*3+0,7+0,9*2+1,97*2*6)*0,2+(0,8+1,97*2)*0,25 |  | 6.893 | [22 empty] | VV | 0
|  | okna : 1,9*1,69+1,9*1,67*2 |  | 9.557 | [22 empty] | VV | 0
20 | 612421626R00 | Omítky vnitřní stěn vápenné nebo vápenocementové v podlaží i ve schodišti hladké | m2 | 7.75 |  | 0 |  | 0 |  | 0 | 21 | 0 | 0.04414 | 0.34 | 0 | 0 | 801-1 | RTS 22/ I | RTS 22/ I | 0.504 | 3.91 |  | Práce |  |  |  | POL1_
|  | pod obklad stávající zdivo : | [24 empty] | VV | 0
|  | 203 : 2*(1+0,9) |  | 3.8 | [22 empty] | VV | 0
|  | 205 : 2*(1+0,9) |  | 3.8 | [22 empty] | VV | 0
|  | 207 : 0,6*(0,6)-0,6*0,35 |  | 0.15 | [22 empty] | VV | 0
21 | 612421637R00 | Omítky vnitřní stěn vápenné nebo vápenocementové v podlaží i ve schodišti štukové, Malta pro zdění | m2 | 132.3016 |  | 0 |  | 0 |  | 0 | 21 | 0 | 0.04766 | 6.31 | 0 | 0 | 801-1 | RTS 22/ I | RTS 22/ I | 0.84 | 111.13 |  | Práce |  |  |  | POL1_
|  | nové zdivo mimo obklad : | [24 empty] | VV | 0
|  | 202 : 3,03*(10,7+1,158+1,2+0,97)-0,8*2-0,7*2-0,9*2+0,87*(0,9+2,5*2) |  | 42.8378 | [22 empty] | VV | 0
|  | 203 : 3,03*(1,81+2,72)+1,03*(0,9+1,69*2)-0,6*2-2*1,12-0,8*2 |  | 13.0943 | [22 empty] | VV | 0
|  | 204 : 1,03*(1,9*2+0,9*2) |  | 5.768 | [22 empty] | VV | 0
|  | 205 : 3,03*(2,67+4,78+1,158+2,48+0,5*2)-0,9*2-0,6*2-2*1,07+0,87*(1,4+2,5*2) |  | 37.0546 | [22 empty] | VV | 0
|  | 206 : 3,03*(4,08)+0,8*2,05-0,8*2,05 |  | 12.3624 | [22 empty] | VV | 0
|  | 207 : 3,03*(3,78+3)+0,9*2,02-0,9*2-0,8*2-0,6*2,4 |  | 17.5214 | [22 empty] | VV | 0
|  | 209 : 0,9*2,02 |  | 1.818 | [22 empty] | VV | 0
|  | 214 : 0,9*2,05 |  | 1.845 | [22 empty] | VV | 0
22 | 612421221R00 | Oprava vnitřních vápenných omítek stěn v množství opravované plochy přes 5 do 10 %, hladkých | m2 | 134.3461 |  | 0 |  | 0 |  | 0 | 21 | 0 | 0.00534 | 0.72 | 0 | 0 | 801-4 | RTS 22/ I | RTS 22/ I | 0.10855 | 14.58 |  | Práce |  |  |  | POL1_
|  | stávající zdivo : | [24 empty] | VV | 0
|  | 202 : 3,03*(1,31+10,7+1,2*2+0,2)-0,9*2,05*2-0,9*2,5*2+0,39*(0,9+2,05*2)+0,79*(0,9+2,05*2) |  | 41.9783 | [22 empty] | VV | 0
|  | 203 : 3,03*(2,65+1,8)-2*1 |  | 11.4835 | [22 empty] | VV | 0
|  | 205 : 3,03*(4,77+0,65*2+1,158)-2*1-1,9*1,69+0,43*(1,9+1,69*2) |  | 18.9602 | [22 empty] | VV | 0
|  | 206 : 3,03*(1,5+4,07+1,65)-0,9*2,05 |  | 20.0316 | [22 empty] | VV | 0
|  | 207 : 3,03*(5,81+3,03)-0,9*2,02*2-1,9*1,67*2+0,43*(1,9+1,67*2)*2 |  | 21.3096 | [22 empty] | VV | 0
|  | 214 : 3,03*(1,8+2,03+2,1+2)-0,8*2-0,9*2,05 |  | 20.5829 | [22 empty] | VV | 0
23 | 612481211RT2 | Vyztužení povrchu vnitřních stěn sklotextilní síťovinou s dodávkou síťoviny a stěrkového tmelu | m2 | 134.3461 |  | 0 |  | 0 |  | 0 | 21 | 0 | 0.00367 | 0.49 | 0 | 0 | 801-1 | RTS 22/ I | RTS 22/ I | 0.362 | 48.63 |  | Práce |  |  |  | POL1_
|  | stávající zdivo : | [24 empty] | VV | 0
|  | 202 : 3,03*(1,31+10,7+1,2*2+0,2)-0,9*2,05*2-0,9*2,5*2+0,39*(0,9+2,05*2)+0,79*(0,9+2,05*2) |  | 41.9783 | [22 empty] | VV | 0
|  | 203 : 3,03*(2,65+1,8)-2*1 |  | 11.4835 | [22 empty] | VV | 0
|  | 205 : 3,03*(4,77+0,65*2+1,158)-2*1-1,9*1,69+0,43*(1,9+1,69*2) |  | 18.9602 | [22 empty] | VV | 0
|  | 206 : 3,03*(1,5+4,07+1,65)-0,9*2,05 |  | 20.0316 | [22 empty] | VV | 0
|  | 207 : 3,03*(5,81+3,03)-0,9*2,02*2-1,9*1,67*2+0,43*(1,9+1,67*2)*2 |  | 21.3096 | [22 empty] | VV | 0
|  | 214 : 3,03*(1,8+2,03+2,1+2)-0,8*2-0,9*2,05 |  | 20.5829 | [22 empty] | VV | 0
24 | 615481111R00 | Potažení válcovaných nosníků rabicovým pletivem jakékoliv výšky nosníků | m2 | 4.075 |  | 0 |  | 0 |  | 0 | 21 | 0 | 0.04777 | 0.19 | 0 | 0 | 801-4 | RTS 22/ I | RTS 22/ I | 0.4248 | 1.73 |  | Práce |  |  |  | POL1_
|  | s postřikem cementovou maltou (s dodáním hmot), | [24 empty] | SPI
|  | př3 : 1,25*1,3 |  | 1.625 | [22 empty] | VV | 0
|  | př4 : 1,75*1,4 |  | 2.45 | [22 empty] | VV | 0
Díl: | 63 | Podlahy a podlahové konstrukce |  |  |  | 0 |  | 0 |  | 0 |  | 0 |  | 3.7 |  | 0 |  |  |  |  | 33.54 | [5 empty] | DIL
25 | 632415120RT2 | Potěr ze suchých směsí cementový samonivelační vyrovnávací, tloušťky 20 mm, včetně penetrace | m2 | 18.68 |  | 0 |  | 0 |  | 0 | 21 | 0 | 0.03415 | 0.64 | 0 | 0 | 801-1 | RTS 22/ I | RTS 22/ I | 0.403 | 7.53 |  | Práce |  |  |  | POL1_
|  | s rozprostřením a uhlazením | [24 empty] | SPI
|  | p02 : (13,8+0,9+1,7+0,9+0,7+0,68) |  | 18.68 | [22 empty] | VV | 0
26 | 632415130RT2 | Potěr ze suchých směsí cementový samonivelační vyrovnávací, tloušťky 30 mm, včetně penetrace | m2 | 59.92 |  | 0 |  | 0 |  | 0 | 21 | 0 | 0.05115 | 3.06 | 0 | 0 | 801-1 | RTS 22/ I | RTS 22/ I | 0.434 | 26.01 |  | Práce |  |  |  | POL1_
|  | s rozprostřením a uhlazením | [24 empty] | SPI
|  | p01 : (6,6-0,9+16,5-0,9+10,5+19-0,7-0,68+10,5) |  | 59.92 | [22 empty] | VV | 0
Díl: | 64 | Výplně otvorů |  |  |  | 0 |  | 0 |  | 0 |  | 0 |  | 0.3 |  | 0 |  |  |  |  | 13.49 | [5 empty] | DIL
27 | 642944121R00 | Osazování ocelových zárubní dodatečně plochy do 2,5 m2 | kus | 2 |  | 0 |  | 0 |  | 0 | 21 | 0 | 0.05411 | 0.11 | 0 | 0 | 801-4 | RTS 22/ I | RTS 22/ I | 2.097 | 4.19 |  | Práce |  |  |  | POL1_
|  | lisovaných nebo z úhelníků s vybetonováním prahu | [24 empty] | SPI
|  | Včetně pomocného pracovního lešení o výšce podlahy do 1900 mm a pro zatížení do 1,5 kPa. | [24 empty] | POP
|  | t3 : 1 |  | 1 | [22 empty] | VV | 0
|  | t4 : 1 |  | 1 | [22 empty] | VV | 0
28 | 642942111R00 | Osazení zárubní dveřních ocelových bez dveřních křídel, do zdiva včetně kotvení, na jakoukoliv cementovou maltu, s vybetonováním prahu v zárubni a s osazením špalíků nebo latí pro dřevěný práh plocha do 2,5 m2 | kus | 5 |  | 0 |  | 0 |  | 0 | 21 | 0 | 0.01897 | 0.09 | 0 | 0 | 801-1 | RTS 22/ I | RTS 22/ I | 1.86 | 9.3 |  | Práce |  |  |  | POL1_
|  | t1 : 1 |  | 1 | [22 empty] | VV | 0
|  | t2 : 1 |  | 1 | [22 empty] | VV | 0
|  | t3 : 1 |  | 1 | [22 empty] | VV | 0
|  | t4 : 1 |  | 1 | [22 empty] | VV | 0
|  | t5 : 1 |  | 1 | [22 empty] | VV | 0
29 | 5533301115R | zárubeň kovová s těsněním; pro pórobetonové tvárnice; ústí 100 mm; š průchodu 700 mm; h průchodu 1 970 mm; L, P; závěsy stavitelné | kus | 1 |  | 0 |  | 0 |  | 0 | 21 | 0 | 0.0123 | 0.01 | 0 | 0 | SPCM | RTS 22/ I | RTS 22/ I | 0 | 0 |  | Specifikace |  |  |  | POL3_
|  | t5 : 1 |  | 1 | [22 empty] | VV | 0
30 | 5533301125R | zárubeň kovová s těsněním; pro pórobetonové tvárnice; ústí 100 mm; š průchodu 800 mm; h průchodu 1 970 mm; L, P; závěsy stavitelné | kus | 3 |  | 0 |  | 0 |  | 0 | 21 | 0 | 0.0125 | 0.04 | 0 | 0 | SPCM | RTS 22/ I | RTS 22/ I | 0 | 0 |  | Specifikace |  |  |  | POL3_
|  | t3 : 2 |  | 2 | [22 empty] | VV | 0
|  | t4 : 1 |  | 1 | [22 empty] | VV | 0
31 | 5533301135R | zárubeň kovová s těsněním; pro pórobetonové tvárnice; ústí 100 mm; š průchodu 900 mm; h průchodu 1 970 mm; L, P; závěsy stavitelné | kus | 2 |  | 0 |  | 0 |  | 0 | 21 | 0 | 0.0127 | 0.03 | 0 | 0 | SPCM | RTS 22/ I | RTS 22/ I | 0 | 0 |  | Specifikace |  |  |  | POL3_
|  | t1 : 1 |  | 1 | [22 empty] | VV | 0
|  | t2 : 1 |  | 1 | [22 empty] | VV | 0
32 | 5533301325R | zárubeň kovová s těsněním; pro pórobetonové tvárnice; ústí 150 mm; š průchodu 800 mm; h průchodu 1 970 mm; L, P; závěsy stavitelné | kus | 1 |  | 0 |  | 0 |  | 0 | 21 | 0 | 0.0152 | 0.02 | 0 | 0 | SPCM | RTS 22/ I | RTS 22/ I | 0 | 0 |  | Specifikace |  |  |  | POL3_
|  | t4 : 1 |  | 1 | [22 empty] | VV | 0
Díl: | 94 | Lešení a stavební výtahy |  |  |  | 0 |  | 0 |  | 0 |  | 0 |  | 0.09 |  | 0 |  |  |  |  | 13.72 | [5 empty] | DIL
33 | 941955001R00 | Lešení lehké pracovní pomocné pomocné, o výšce lešeňové podlahy do 1,2 m | m2 | 77.5 |  | 0 |  | 0 |  | 0 | 21 | 0 | 0.00121 | 0.09 | 0 | 0 | 800-3 | RTS 22/ I | RTS 22/ I | 0.177 | 13.72 |  | Práce |  |  |  | POL1_
|  | st1 : 12,7+6,6-0,9-0,7+16,5-0,9-0,68+10,5+19+10,5 |  | 72.62 | [22 empty] | VV | 0
|  | st2 : 1,7+0,9*2+0,7+0,68 |  | 4.88 | [22 empty] | VV | 0
Díl: | 95 | Dokončovací konstrukce na pozemních stavbách |  |  |  | 0 |  | 0 |  | 0 |  | 0 |  | 0 |  | 0 |  |  |  |  | 30.03 | [5 empty] | DIL
34 | 952901111R00 | Vyčištění budov a ostatních objektů budov bytové nebo občanské výstavby - zametení a umytí podlah, dlažeb, obkladů, schodů v místnostech, chodbách a schodištích, vyčištění a umytí oken, dveří s rámy, zárubněmi, umytí a vyčištění jiných zasklených a natíraných ploch a zařizovacích předmětů před předáním do užívání světlá výška podlaží do 4 m | m2 | 97.5 |  | 0 |  | 0 |  | 0 | 21 | 0 | 4e-05 | 0 | 0 | 0 | 801-1 | RTS 22/ I | RTS 22/ I | 0.308 | 30.03 |  | Práce |  |  |  | POL1_
|  | 12,7+6,6+1,7+16,5+10,5+19+10,5 |  | 77.5 | [22 empty] | VV | 0
|  | přístup : 20 |  | 20 | [22 empty] | VV | 0
Díl: | 96 | Bourání konstrukcí |  |  |  | 0 |  | 0 |  | 0 |  | 0 |  | 0.04 |  | 14.99 |  |  |  |  | 22.85 | [5 empty] | DIL
35 | 962031113R00 | Bourání příček z cihel pálených plných, tloušťky 65 mm | m2 | 10.304 |  | 0 |  | 0 |  | 0 | 21 | 0 | 0.00067 | 0.01 | 0.184 | 1.9 | 801-3 | RTS 22/ I | RTS 22/ I | 0.227 | 2.34 |  | Práce |  |  |  | POL1_
|  | nebo vybourání otvorů průřezové plochy přes 4 m2 v příčkách, včetně pomocného lešení o výšce podlahy do 1900 mm a pro zatížení do 1,5 kPa (150 kg/m2), | [24 empty] | SPI |  | nebo vybourání otvorů průřezové plochy přes 4 m2 v příčkách, včetně pomocného lešení o výšce podlahy do 1900 mm a pro zatížení do 1,5 kPa (150 kg/m2),
|  | 3,1*3,84-0,8*2 |  | 10.304 | [22 empty] | VV | 0
36 | 962031116R00 | Bourání příček z cihel pálených plných, tloušťky 140 mm | m2 | 10.817 |  | 0 |  | 0 |  | 0 | 21 | 0 | 0.00067 | 0.01 | 0.319 | 3.45 | 801-3 | RTS 22/ I | RTS 22/ I | 0.317 | 3.43 |  | Práce |  |  |  | POL1_
|  | nebo vybourání otvorů průřezové plochy přes 4 m2 v příčkách, včetně pomocného lešení o výšce podlahy do 1900 mm a pro zatížení do 1,5 kPa (150 kg/m2), | [24 empty] | SPI |  | nebo vybourání otvorů průřezové plochy přes 4 m2 v příčkách, včetně pomocného lešení o výšce podlahy do 1900 mm a pro zatížení do 1,5 kPa (150 kg/m2),
|  | 3,1*4,07-0,9*2 |  | 10.817 | [22 empty] | VV | 0
37 | 962032231R00 | Bourání zdiva nadzákladového z cihel pálených nebo vápenopískových, na maltu vápenou nebo vápenocementovou | m3 | 4.8285 |  | 0 |  | 0 |  | 0 | 21 | 0 | 0.00128 | 0.01 | 1.8 | 8.69 | 801-3 | RTS 22/ I | RTS 22/ I | 1.52 | 7.34 |  | Práce |  |  |  | POL1_
|  | nebo vybourání otvorů průřezové plochy přes 4 m2 ve zdivu nadzákladovém, včetně pomocného lešení o výšce podlahy do 1900 mm a pro zatížení do 1,5 kPa (150 kg/m2) | [24 empty] | SPI |  | nebo vybourání otvorů průřezové plochy přes 4 m2 ve zdivu nadzákladovém, včetně pomocného lešení o výšce podlahy do 1900 mm a pro zatížení do 1,5 kPa (150 kg/m2)
|  | 205 : (2,9*2,5-0,85*2)*0,87 |  | 4.8285 | [22 empty] | VV | 0
38 | 967031132R00 | Přisekání rovných ostění ve zdivu cihelném na jakoukoliv maltu vápennou nebo vépenocementovou | m2 | 5.35 |  | 0 |  | 0 |  | 0 | 21 | 0 | 0 | 0 | 0.055 | 0.29 | 801-3 | RTS 22/ I | RTS 22/ I | 0.425 | 2.27 |  | Práce |  |  |  | POL1_
|  | bez odstupu, po hrubém vybourání otvorů v jakémkoliv zdivu cihelném, včetně pomocného lešení o výšce podlahy do 1900 mm a pro zatížení do 1,5 kPa (150 kg/m2), | [24 empty] | SPI |  | bez odstupu, po hrubém vybourání otvorů v jakémkoliv zdivu cihelném, včetně pomocného lešení o výšce podlahy do 1900 mm a pro zatížení do 1,5 kPa (150 kg/m2),
|  | 0,87*2,5*2 |  | 4.35 | [22 empty] | VV | 0
|  | 0,1*2*2 |  | 0.4 | [22 empty] | VV | 0
|  | 0,15*2*2 |  | 0.6 | [22 empty] | VV | 0
39 | 968061125R00 | Vyvěšení nebo zavěšení dřevěných křídel dveří, plochy do 2 m2 | kus | 5 |  | 0 |  | 0 |  | 0 | 21 | 0 | 0 | 0 | 0 | 0 | 801-3 | RTS 22/ I | RTS 22/ I | 0.05 | 0.25 |  | Práce |  |  |  | POL1_
|  | oken, dveří a vrat, s uložením a opětovným zavěšením po provedení stavebních změn, | [24 empty] | SPI
|  | 5 |  | 5 | [22 empty] | VV | 0
40 | 968062455R00 | Vybourání dřevěných rámů dveřních zárubní, plochy do 2 m2 | m2 | 1.6745 |  | 0 |  | 0 |  | 0 | 21 | 0 | 0.00117 | 0 | 0.088 | 0.15 | 801-3 | RTS 22/ I | RTS 22/ I | 0.556 | 0.93 |  | Práce |  |  |  | POL1_
|  | včetně pomocného lešení o výšce podlahy do 1900 mm a pro zatížení do 1,5 kPa (150 kg/m2), | [24 empty] | SPI
|  | 0,85*1,97 |  | 1.6745 | [22 empty] | VV | 0
41 | 968072455R00 | Vybourání a vyjmutí kovových rámů a rolet rámů, včetně pomocného lešení o výšce podlahy do 1900 mm a pro zatížení do 1,5 kPa (150 kg/m2) dveřních zárubní, plochy do 2 m2 | m2 | 6.698 |  | 0 |  | 0 |  | 0 | 21 | 0 | 0.00117 | 0.01 | 0.076 | 0.51 | 801-3 | RTS 22/ I | RTS 22/ I | 0.939 | 6.29 |  | Práce |  |  |  | POL1_
|  | 0,8*1,97*2+0,9*1,97*2 |  | 6.698 | [22 empty] | VV | 0
42 | 96-01 | Vybourání stávajícího vyrovnávacího schodiště v místnosti 207, včetně odvozu a likvidace suti | kpl | 1 |  | 0 |  | 0 |  | 0 | 21 | 0 | 0 | 0 | 0 | 0 |  | Vlastní | Indiv | 0 | 0 |  | Práce |  |  |  | POL1_
Díl: | 97 | Prorážení otvorů |  |  |  | 0 |  | 0 |  | 0 |  | 0 |  | 0.69 |  | 6.44 |  |  |  |  | 83.24 | [5 empty] | DIL
43 | 970031160R00 | Jádrové vrtání, kruhové prostupy v cihelném zdivu jádrové vrtání, do D 160 mm | m | 0.88 |  | 0 |  | 0 |  | 0 | 21 | 0 | 0 | 0 | 0.03617 | 0.03 | 801-3 | RTS 22/ I | RTS 22/ I | 4 | 3.52 |  | Práce |  |  |  | POL1_
|  | 203 : 0,88 |  | 0.88 | [22 empty] | VV | 0
44 | 971033621R00 | Vybourání otvorů ve zdivu cihelném z jakýchkoliv cihel pálených na jakoukoliv maltu vápenou nebo vápenocementovou, plochy do 4 m2, tloušťky do 100 mm | m2 | 1.845 |  | 0 |  | 0 |  | 0 | 21 | 0 | 0.00054 | 0 | 0.18 | 0.33 | 801-3 | RTS 22/ I | RTS 22/ I | 0.309 | 0.57 |  | Práce |  |  |  | POL1_
|  | základovém nebo nadzákladovém, | [24 empty] | SPI
|  | Včetně pomocného lešení o výšce podlahy do 1900 mm a pro zatížení do 1,5 kPa (150 kg/m2). | [24 empty] | POP
|  | 0,9*2,05 |  | 1.845 | [22 empty] | VV | 0
45 | 971033631R00 | Vybourání otvorů ve zdivu cihelném z jakýchkoliv cihel pálených na jakoukoliv maltu vápenou nebo vápenocementovou, plochy do 4 m2, tloušťky do 150 mm | m2 | 1.845 |  | 0 |  | 0 |  | 0 | 21 | 0 | 0.00054 | 0 | 0.27 | 0.5 | 801-3 | RTS 22/ I | RTS 22/ I | 0.43 | 0.79 |  | Práce |  |  |  | POL1_
|  | základovém nebo nadzákladovém, | [24 empty] | SPI
|  | Včetně pomocného lešení o výšce podlahy do 1900 mm a pro zatížení do 1,5 kPa (150 kg/m2). | [24 empty] | POP
|  | 0,9*2,05 |  | 1.845 | [22 empty] | VV | 0
46 | 974031664R00 | Vysekání rýh v jakémkoliv zdivu cihelném pro vtahování nosníků do zdí, před vybouráním otvorů do hloubky 150 mm, při výšce nosníku do 150 mm | m | 18 |  | 0 |  | 0 |  | 0 | 21 | 0 | 0 | 0 | 0.042 | 0.76 | 801-3 | RTS 22/ I | RTS 22/ I | 0.715 | 12.87 |  | Práce |  |  |  | POL1_
|  | př3 : 1,25*6 |  | 7.5 | [22 empty] | VV | 0
|  | př4 : 1,75*6 |  | 10.5 | [22 empty] | VV | 0
47 | 974031666R00 | Vysekání rýh v jakémkoliv zdivu cihelném pro vtahování nosníků do zdí, před vybouráním otvorů do hloubky 150 mm, při výšce nosníku do 250 mm | m | 2.5 |  | 0 |  | 0 |  | 0 | 21 | 0 | 0 | 0 | 0.065 | 0.16 | 801-3 | RTS 22/ I | RTS 22/ I | 0.93 | 2.33 |  | Práce |  |  |  | POL1_
|  | př1 : 1,25 |  | 1.25 | [22 empty] | VV | 0
|  | př2 : 1,25 |  | 1.25 | [22 empty] | VV | 0
48 | 975022441R00 | Podchycení nadzákladového zdiva dřevěnou výztuhou do výšky 3 m při tloušťce zdiva přes 600 do 900 mm, při délce podchycení do 3 m | m | 2.9 |  | 0 |  | 0 |  | 0 | 21 | 0 | 0.22684 | 0.66 | 0 | 0 | 801-3 | RTS 22/ I | RTS 22/ I | 14.12 | 40.95 |  | Práce |  |  |  | POL1_
|  | vybourání otvorů pro provlékání vynášecích trámů a kapes pro vzpěry a oboustranné vynesení podchycené konstrukce | [24 empty] | SPI |  | vybourání otvorů pro provlékání vynášecích trámů a kapes pro vzpěry a oboustranné vynesení podchycené konstrukce
|  | Včetně: | [24 empty] | POP
|  | - vybourání otvorů pro provlékání vynášecích trámů a kapes pro vzpěry, | [24 empty] | POP
|  | - oboustranného vynesení podchycené konstrukce. | [24 empty] | POP
|  | 205,202 : 2,9 |  | 2.9 | [22 empty] | VV | 0
49 | 975032241R00 | Podchycení příček dřevěnou výztuhou do výšky podchycení 3 m při tloušťce zdiva do 150 mm, při délce podchycení do 3 m | m | 1.1 |  | 0 |  | 0 |  | 0 | 21 | 0 | 0.02286 | 0.03 | 0 | 0 | 801-3 | RTS 22/ I | RTS 22/ I | 1.863 | 2.05 |  | Práce |  |  |  | POL1_
|  | vybourání otvorů pro podvléknutí vynášecích trámů a oboustranné vynesení podchycené konstrukce | [24 empty] | SPI
|  | Včetně: | [24 empty] | POP
|  | - vybourání otvorů pro podvléknutí vynášecích trámů, | [24 empty] | POP
|  | - oboustranného vynesení podchycené konstrukce. | [24 empty] | POP
|  | 207 : 1,1 |  | 1.1 | [22 empty] | VV | 0
50 | 978013121R00 | Otlučení omítek vápenných nebo vápenocementových vnitřních s vyškrabáním spár, s očištěním zdiva stěn, v rozsahu do 10 % | m2 | 134.3461 |  | 0 |  | 0 |  | 0 | 21 | 0 | 0 | 0 | 0.004 | 0.54 | 801-3 | RTS 22/ I | RTS 22/ I | 0.03 | 4.03 |  | Práce |  |  |  | POL1_
|  | stávající zdivo : | [24 empty] | VV | 0
|  | 202 : 3,03*(1,31+10,7+1,2*2+0,2)-0,9*2,05*2-0,9*2,5*2+0,39*(0,9+2,05*2)+0,79*(0,9+2,05*2) |  | 41.9783 | [22 empty] | VV | 0
|  | 203 : 3,03*(2,65+1,8)-2*1 |  | 11.4835 | [22 empty] | VV | 0
|  | 205 : 3,03*(4,77+0,65*2+1,158)-2*1-1,9*1,69+0,43*(1,9+1,69*2) |  | 18.9602 | [22 empty] | VV | 0
|  | 206 : 3,03*(1,5+4,07+1,65)-0,9*2,05 |  | 20.0316 | [22 empty] | VV | 0
|  | 207 : 3,03*(5,81+3,03)-0,9*2,02*2-1,9*1,67*2+0,43*(1,9+1,67*2)*2 |  | 21.3096 | [22 empty] | VV | 0
|  | 214 : 3,03*(1,8+2,03+2,1+2)-0,8*2-0,9*2,05 |  | 20.5829 | [22 empty] | VV | 0
51 | 978013191R00 | Otlučení omítek vápenných nebo vápenocementových vnitřních s vyškrabáním spár, s očištěním zdiva stěn, v rozsahu do 100 % | m2 | 7.75 |  | 0 |  | 0 |  | 0 | 21 | 0 | 0 | 0 | 0.046 | 0.36 | 801-3 | RTS 22/ I | RTS 22/ I | 0.26 | 2.02 |  | Práce |  |  |  | POL1_
|  | pod obklad stávající zdivo : | [24 empty] | VV | 0
|  | 203 : 2*(1+0,9) |  | 3.8 | [22 empty] | VV | 0
|  | 205 : 2*(1+0,9) |  | 3.8 | [22 empty] | VV | 0
|  | 207 : 0,6*(0,6)-0,6*0,35 |  | 0.15 | [22 empty] | VV | 0
52 | 978013211R00 | Odstranění štukové vrstvy z omítek vnitřních stěn vnitřních, | m2 | 134.3461 |  | 0 |  | 0 |  | 0 | 21 | 0 | 0 | 0 | 0.02798 | 3.76 | 801-3 | RTS 22/ I | RTS 22/ I | 0.105 | 14.11 |  | Práce |  |  |  | POL1_
|  | stávající zdivo : | [24 empty] | VV | 0
|  | 202 : 3,03*(1,31+10,7+1,2*2+0,2)-0,9*2,05*2-0,9*2,5*2+0,39*(0,9+2,05*2)+0,79*(0,9+2,05*2) |  | 41.9783 | [22 empty] | VV | 0
|  | 203 : 3,03*(2,65+1,8)-2*1 |  | 11.4835 | [22 empty] | VV | 0
|  | 205 : 3,03*(4,77+0,65*2+1,158)-2*1-1,9*1,69+0,43*(1,9+1,69*2) |  | 18.9602 | [22 empty] | VV | 0
|  | 206 : 3,03*(1,5+4,07+1,65)-0,9*2,05 |  | 20.0316 | [22 empty] | VV | 0
|  | 207 : 3,03*(5,81+3,03)-0,9*2,02*2-1,9*1,67*2+0,43*(1,9+1,67*2)*2 |  | 21.3096 | [22 empty] | VV | 0
|  | 214 : 3,03*(1,8+2,03+2,1+2)-0,8*2-0,9*2,05 |  | 20.5829 | [22 empty] | VV | 0
Díl: | 99 | Staveništní přesun hmot |  |  |  | 0 |  | 0 |  | 0 |  | 0 |  | 0 |  | 0 |  |  |  |  | 39.79 | [5 empty] | DIL
53 | 999281108R00 | Přesun hmot pro opravy a údržbu objektů pro opravy a údržbu dosavadních objektů včetně vnějších plášťů výšky do 12 m, | t | 21.0309 |  | 0 |  | 0 |  | 0 | 21 | 0 | 0 | 0 | 0 | 0 | 801-4 | RTS 22/ I | RTS 22/ I | 1.892 | 39.79 |  | Přesun hmot |  |  |  | POL7_1
|  | oborů 801, 803, 811 a 812 | [24 empty] | SPI
54 | 999281193R00 | Přesun hmot pro opravy a údržbu objektů pro opravy a údržbu dosavadních objektů včetně vnějších plášťů příplatek za zvětšený přesun přes vymezenou největší dopravní vzdálenost do 1000 m | t | 21.0309 |  | 0 |  | 0 |  | 0 | 21 | 0 | 0 | 0 | 0 | 0 | 801-4 | RTS 22/ I | RTS 22/ I | 0 | 0 |  | Přesun hmot |  |  |  | POL7_1
|  | oborů 801, 803, 811 a 812 | [24 empty] | SPI
Díl: | 711 | Izolace proti vodě |  |  |  | 0 |  | 0 |  | 0 |  | 0 |  | 0.03 |  | 0 |  |  |  |  | 4.74 | [5 empty] | DIL
55 | 711212000RU1 | Izolace proti vodě nátěr podkladní pod hydroizolační stěrky | m2 | 5.3165 |  | 0 |  | 0 |  | 0 | 21 | 0 | 0.00021 | 0 | 0 | 0 | 800-711 | RTS 22/ I | RTS 22/ I | 0.095 | 0.51 |  | Práce |  |  |  | POL1_
|  | p02 : (0,9+1,7+0,9) |  | 3.5 | [22 empty] | VV | 0
|  | Začátek provozního součtu | [24 empty] | VV
|  | 204 : 5,61-0,7 |  | 4.91 | [22 empty] | VV | 2
|  | 203 : 0,9*4 |  | 3.6 | [22 empty] | VV | 2
|  | 205 : 0,9*4 |  | 3.6 | [22 empty] | VV | 2
|  | Konec provozního součtu | [24 empty] | VV
|  | 12,11*0,15 |  | 1.8165 | [22 empty] | VV | 0
56 | 711212002RT3 | Izolace proti vodě stěrka hydroizolační proti vlhkosti | m2 | 5.3165 |  | 0 |  | 0 |  | 0 | 21 | 0 | 0.0034 | 0.02 | 0 | 0 | 800-711 | RTS 22/ I | RTS 22/ I | 0.385 | 2.05 |  | Práce |  |  |  | POL1_
|  | jednovrstvá | [24 empty] | POP
|  | p02 : (0,9+1,7+0,9) |  | 3.5 | [22 empty] | VV | 0
|  | Začátek provozního součtu | [24 empty] | VV
|  | 204 : 5,61-0,7 |  | 4.91 | [22 empty] | VV | 2
|  | 203 : 0,9*4 |  | 3.6 | [22 empty] | VV | 2
|  | 205 : 0,9*4 |  | 3.6 | [22 empty] | VV | 2
|  | Konec provozního součtu | [24 empty] | VV
|  | 12,11*0,15 |  | 1.8165 | [22 empty] | VV | 0
57 | 711212601R00 | Izolace proti vodě doplňky těsnicí pás š.120 mm do spoje podlaha-stěna | m | 12.11 |  | 0 |  | 0 |  | 0 | 21 | 0 | 0.00032 | 0 | 0 | 0 | 800-711 | RTS 22/ I | RTS 22/ I | 0.11 | 1.33 |  | Práce |  |  |  | POL1_
|  | Začátek provozního součtu | [24 empty] | VV
|  | 204 : 5,61-0,7 |  | 4.91 | [22 empty] | VV | 2
|  | 203 : 0,9*4 |  | 3.6 | [22 empty] | VV | 2
|  | 205 : 0,9*4 |  | 3.6 | [22 empty] | VV | 2
|  | Konec provozního součtu | [24 empty] | VV
|  | 12,11 |  | 12.11 | [22 empty] | VV | 0
58 | 711212602R00 | Izolace proti vodě doplňky těsnicí roh do spoje podlaha stěna | kus | 12 |  | 0 |  | 0 |  | 0 | 21 | 0 | 0.00043 | 0.01 | 0 | 0 | 800-711 | RTS 22/ I | RTS 22/ I | 0.067 | 0.8 |  | Práce |  |  |  | POL1_
|  | 204 : 4 |  | 4 | [22 empty] | VV | 0
|  | 203 : 4 |  | 4 | [22 empty] | VV | 0
|  | 205 : 4 |  | 4 | [22 empty] | VV | 0
59 | 998711102R00 | Přesun hmot pro izolace proti vodě svisle do 12 m | t | 0.02823 |  | 0 |  | 0 |  | 0 | 21 | 0 | 0 | 0 | 0 | 0 | 800-711 | RTS 22/ I | RTS 22/ I | 1.598 | 0.05 |  | Přesun hmot |  |  |  | POL7_1001
|  | 50 m vodorovně měřeno od těžiště půdorysné plochy skládky do těžiště půdorysné plochy objektu | [24 empty] | SPI
60 | 998711192R00 | Přesun hmot pro izolace proti vodě příplatek k ceně za zvětšený přesun přes vymezenou největší dopravní vzdálenost do 100 m | t | 0.02823 |  | 0 |  | 0 |  | 0 | 21 | 0 | 0 | 0 | 0 | 0 | 800-711 | RTS 22/ I | RTS 22/ I | 0.066 | 0 |  | Přesun hmot |  |  |  | POL7_1001
|  | 50 m vodorovně měřeno od těžiště půdorysné plochy skládky do těžiště půdorysné plochy objektu | [24 empty] | SPI
Díl: | 721 | Vnitřní kanalizace |  |  |  | 0 |  | 0 |  | 0 |  | 0 |  | 0.19 |  | 0 |  |  |  |  | 27.66 | [5 empty] | DIL
61 | 721176103R00 | Potrubí HT připojovací vnější průměr D 50 mm, tloušťka stěny 1,8 mm, DN 50 | m | 7 |  | 0 |  | 0 |  | 0 | 21 | 0 | 0.00047 | 0 | 0 | 0 | 800-721 | RTS 22/ I | RTS 22/ I | 0.359 | 2.51 |  | Práce |  |  |  | POL1_
|  | včetně tvarovek, objímek. Bez zednických výpomocí. | [24 empty] | SPI
|  | Potrubí včetně tvarovek. Bez zednických výpomocí. | [24 empty] | POP
|  | 3+2,5+1,5 |  | 7 | [22 empty] | VV | 0
62 | 721176104R00 | Potrubí HT připojovací vnější průměr D 75 mm, tloušťka stěny 1,9 mm, DN 70 | m | 10 |  | 0 |  | 0 |  | 0 | 21 | 0 | 0.0007 | 0.01 | 0 | 0 | 800-721 | RTS 22/ I | RTS 22/ I | 0.452 | 4.52 |  | Práce |  |  |  | POL1_
|  | včetně tvarovek, objímek. Bez zednických výpomocí. | [24 empty] | SPI
|  | Potrubí včetně tvarovek. Bez zednických výpomocí. | [24 empty] | POP
|  | 10 |  | 10 | [22 empty] | VV | 0
63 | 721176105R00 | Potrubí HT připojovací vnější průměr D 110 mm, tloušťka stěny 2,7 mm, DN 100 | m | 7.5 |  | 0 |  | 0 |  | 0 | 21 | 0 | 0.00152 | 0.01 | 0 | 0 | 800-721 | RTS 22/ I | RTS 22/ I | 1.173 | 8.8 |  | Práce |  |  |  | POL1_
|  | včetně tvarovek, objímek. Bez zednických výpomocí. | [24 empty] | SPI
|  | Potrubí včetně tvarovek. Bez zednických výpomocí. | [24 empty] | POP
|  | 5,5+2 |  | 7.5 | [22 empty] | VV | 0
64 | 721176115R00 | Potrubí HT odpadní svislé vnější průměr D 110 mm, tloušťka stěny 2,7 mm, DN 100 | m | 6.5 |  | 0 |  | 0 |  | 0 | 21 | 0 | 0.00131 | 0.01 | 0 | 0 | 800-721 | RTS 22/ I | RTS 22/ I | 0.797 | 5.18 |  | Práce |  |  |  | POL1_
|  | včetně tvarovek, objímek. Bez zednických výpomocí. | [24 empty] | SPI
|  | Potrubí včetně tvarovek, objímek a vložek pro tlumení hluku. Bez zednických výpomocí. | [24 empty] | POP
|  | Včetně zřízení a demontáže pomocného lešení. | [24 empty] | POP
|  | kanalizace : 6,5 |  | 6.5 | [22 empty] | VV | 0
65 | 721194105R00 | Zřízení přípojek na potrubí D 50 mm, materiál ve specifikaci | kus | 8 |  | 0 |  | 0 |  | 0 | 21 | 0 | 0 | 0 | 0 | 0 | 800-721 | RTS 22/ I | RTS 22/ I | 0.174 | 1.39 |  | Práce |  |  |  | POL1_
|  | vyvedení a upevnění odpadních výpustek, | [24 empty] | SPI
|  | 8 |  | 8 | [22 empty] | VV | 0
66 | 721194109R00 | Zřízení přípojek na potrubí D 110 mm, materiál ve specifikaci | kus | 1 |  | 0 |  | 0 |  | 0 | 21 | 0 | 0 | 0 | 0 | 0 | 800-721 | RTS 22/ I | RTS 22/ I | 0.259 | 0.26 |  | Práce |  |  |  | POL1_
|  | vyvedení a upevnění odpadních výpustek, | [24 empty] | SPI
67 | 721213215R00 | Odtokové žlaby rovný odtokový žlab, umístění ke zdi , rošt pro dlažbu, délka 900 mm, včetně dodávky materiálu | kus | 2 |  | 0 |  | 0 |  | 0 | 21 | 0 | 0.07966 | 0.16 | 0 | 0 | 800-721 | RTS 22/ I | RTS 22/ I | 1.508 | 3.02 |  | Práce |  |  |  | POL1_
|  | včetně sifonu, betonové směsi, hydroizolační bandáže, hydroizolační hmoty a silikonu | [24 empty] | SPI
68 | 721290111R00 | Zkouška těsnosti kanalizace v objektech vodou, DN 125 | m | 31 |  | 0 |  | 0 |  | 0 | 21 | 0 | 0 | 0 | 0 | 0 | 800-721 | RTS 22/ I | RTS 22/ I | 0.048 | 1.49 |  | Práce |  |  |  | POL1_
69 | 721-9 | Zednické výpomoci - vnitřní kanalizace | % | 0.094 |  | 0 |  | 0 |  | 0 | 21 | 0 | 0 | 0 | 0 | 0 |  | Vlastní | Indiv | 0 | 0 |  | Práce |  |  |  | POL1_
70 | 998721102R00 | Přesun hmot pro vnitřní kanalizaci v objektech výšky do 12 m | t | 0.18953 |  | 0 |  | 0 |  | 0 | 21 | 0 | 0 | 0 | 0 | 0 | 800-721 | RTS 22/ I | RTS 22/ I | 1.523 | 0.29 |  | Přesun hmot |  |  |  | POL7_
|  | 50 m vodorovně, měřeno od těžiště půdorysné plochy skládky do těžiště půdorysné plochy objektu | [24 empty] | SPI
71 | 998721192R00 | Přesun hmot pro vnitřní kanalizaci příplatek k ceně za zvětšený přesun přes vymezenou největší dopravní vzdálenost do 100 m | t | 0.18953 |  | 0 |  | 0 |  | 0 | 21 | 0 | 0 | 0 | 0 | 0 | 800-721 | RTS 22/ I | RTS 22/ I | 1.079 | 0.2 |  | Přesun hmot |  |  |  | POL7_
|  | 50 m vodorovně, měřeno od těžiště půdorysné plochy skládky do těžiště půdorysné plochy objektu | [24 empty] | SPI
Díl: | 722 | Vnitřní vodovod |  |  |  | 0 |  | 0 |  | 0 |  | 0 |  | 0.15 |  | 0 |  |  |  |  | 30.25 | [5 empty] | DIL
72 | 722172311R00 | Potrubí z plastických hmot polypropylenové potrubí PP-R, D 20 mm, s 2,8 mm, PN 16, polyfúzně svařované, včetně zednických výpomocí | m | 38.2 |  | 0 |  | 0 |  | 0 | 21 | 0 | 0.00399 | 0.15 | 0 | 0 | 800-721 | RTS 22/ I | RTS 22/ I | 0.5429 | 20.74 |  | Práce |  |  |  | POL1_
|  | včetně tvarovek, bez zednických výpomocí | [24 empty] | SPI
|  | Potrubí včetně tvarovek a zednických výpomocí. | [24 empty] | POP
|  | Včetně pomocného lešení o výšce podlahy do 1900 mm a pro zatížení do 1,5 kPa. | [24 empty] | POP
|  | studená : 19,3+1+1,5+3+0,5+1,5+1*5 |  | 31.8 | [22 empty] | VV | 0
|  | teplá : 3+1,2+2+0,2 |  | 6.4 | [22 empty] | VV | 0
73 | 722181212RT7 | Izolace vodovodního potrubí návleková z trubic z pěnového polyetylenu, tloušťka stěny 9 mm, d 22 mm | m | 38.2 |  | 0 |  | 0 |  | 0 | 21 | 0 | 3e-05 | 0 | 0 | 0 | 800-721 | RTS 22/ I | RTS 22/ I | 0.129 | 4.93 |  | Práce |  |  |  | POL1_
|  | V položce je kalkulována dodávka izolační trubice, spon a lepicí pásky. | [24 empty] | POP
74 | 722202411R00 | Kohout kulový nerozebíratelný, spoj svařováním, D 16 mm, včetně dodávky materiálu | kus | 2 |  | 0 |  | 0 |  | 0 | 21 | 0 | 0.0001 | 0 | 0 | 0 | 800-721 | RTS 22/ I | RTS 22/ I | 0.16676 | 0.33 |  | Práce |  |  |  | POL1_
75 | 722202412R00 | Kohout kulový nerozebíratelný, spoj svařováním, D 20 mm, včetně dodávky materiálu | kus | 2 |  | 0 |  | 0 |  | 0 | 21 | 0 | 0.00012 | 0 | 0 | 0 | 800-721 | RTS 22/ I | RTS 22/ I | 0.18555 | 0.37 |  | Práce |  |  |  | POL1_
76 | 722280106R00 | Tlakové zkoušky vodovodního potrubí do DN 32 | m | 38.2 |  | 0 |  | 0 |  | 0 | 21 | 0 | 0 | 0 | 0 | 0 | 800-721 | RTS 22/ I | RTS 22/ I | 0.029 | 1.11 |  | Práce |  |  |  | POL1_
|  | Včetně dodávky vody, uzavření a zabezpečení konců potrubí. | [24 empty] | POP
77 | 722290234R00 | Proplach a dezinfekce vodovodního potrubí do DN 80 | m | 38.2 |  | 0 |  | 0 |  | 0 | 21 | 0 | 1e-05 | 0 | 0 | 0 | 800-721 | RTS 22/ I | RTS 22/ I | 0.062 | 2.37 |  | Práce |  |  |  | POL1_
|  | Včetně dodání desinfekčního prostředku. | [24 empty] | POP
78 | 722-9 | Zednické výpomoci - vnitřní vodovod | % | 0.11 |  | 0 |  | 0 |  | 0 | 21 | 0 | 0 | 0 | 0 | 0 |  | Vlastní | Indiv | 0 | 0 |  | Práce |  |  |  | POL1_
79 | 998722102R00 | Přesun hmot pro vnitřní vodovod v objektech výšky do 12 m | t | 0.15439 |  | 0 |  | 0 |  | 0 | 21 | 0 | 0 | 0 | 0 | 0 | 800-721 | RTS 22/ I | RTS 22/ I | 1.374 | 0.21 |  | Přesun hmot |  |  |  | POL7_
|  | vodorovně do 50 m | [24 empty] | SPI
80 | 998722192R00 | Přesun hmot pro vnitřní vodovod příplatek k ceně za zvětšený přesun přes vymezenou největší dopravní vzdálenost do 100 m | t | 0.15439 |  | 0 |  | 0 |  | 0 | 21 | 0 | 0 | 0 | 0 | 0 | 800-721 | RTS 22/ I | RTS 22/ I | 1.219 | 0.19 |  | Přesun hmot |  |  |  | POL7_
|  | vodorovně do 50 m | [24 empty] | SPI
Díl: | 725 | Zařizovací předměty |  |  |  | 0 |  | 0 |  | 0 |  | 0 |  | 0.23 |  | 0 |  |  |  |  | 25.07 | [5 empty] | DIL
81 | 725014131RT1 | Klozetové mísy závěsné, bilé, hluboké splachování, zadní, včetně sedátka, šířka 360 mm, hloubka 510 mm, výška 400 mm | soubor | 1 |  | 0 |  | 0 |  | 0 | 21 | 0 | 0.01772 | 0.02 | 0 | 0 | 800-721 | RTS 22/ I | RTS 22/ I | 0.973 | 0.97 |  | Práce |  |  |  | POL1_
82 | 725017162R00 | Umyvadlo na šrouby, bílé, šířka 550 mm, hloubka 450 mm | soubor | 2 |  | 0 |  | 0 |  | 0 | 21 | 0 | 0.01401 | 0.03 | 0 | 0 | 800-721 | RTS 22/ I | RTS 22/ I | 1.189 | 2.38 |  | Práce |  |  |  | POL1_
83 | 725017337R00 | Umývátko na šrouby, bílé, šířka 450 mm, hloubka 460 mm | soubor | 1 |  | 0 |  | 0 |  | 0 | 21 | 0 | 0.01 | 0.01 | 0 | 0 | 800-721 | RTS 22/ I | RTS 22/ I | 1.189 | 1.19 |  | Práce |  |  |  | POL1_
84 | 725249106R00 | Montáž sprchového koutu ostatních typů | soubor | 2 |  | 0 |  | 0 |  | 0 | 21 | 0 | 0.00017 | 0 | 0 | 0 | 800-721 | RTS 22/ I | RTS 22/ I | 2.9 | 5.8 |  | Práce |  |  |  | POL1_
85 | 725292001R00 | Koupelnové doplňky zásobník na toaletní papír uzamykatelný, maximální rozměr náplně 290 x 100 mm, nerezový | soubor | 1 |  | 0 |  | 0 |  | 0 | 21 | 0 | 0.00206 | 0 | 0 | 0 | 800-721 | RTS 22/ I | RTS 22/ I | 0.23 | 0.23 |  | Práce |  |  |  | POL1_
86 | 725292011R00 | Koupelnové doplňky zásobník na papírové ručníky 340 x 110 x 265 mm, uzamykatelný, maximální rozměr náplně 260 x 100 mm, nerezový | soubor | 3 |  | 0 |  | 0 |  | 0 | 21 | 0 | 0.00206 | 0.01 | 0 | 0 | 800-721 | RTS 22/ I | RTS 22/ I | 0.23 | 0.69 |  | Práce |  |  |  | POL1_
87 | 725292041R00 | Koupelnové doplňky dávkovač tekutého mýdla, obsah 0,5 l, nerezový | soubor | 3 |  | 0 |  | 0 |  | 0 | 21 | 0 | 0.00056 | 0 | 0 | 0 | 800-721 | RTS 22/ I | RTS 22/ I | 0.23 | 0.69 |  | Práce |  |  |  | POL1_
88 | 725292061R00 | Koupelnové doplňky WC kartáč s nerezovým držákem na stěnu, | soubor | 1 |  | 0 |  | 0 |  | 0 | 21 | 0 | 0.00016 | 0 | 0 | 0 | 800-721 | RTS 22/ I | RTS 22/ I | 0.165 | 0.17 |  | Práce |  |  |  | POL1_
89 | 725319101R00 | Montáž dřezu jednoduchého | soubor | 1 |  | 0 |  | 0 |  | 0 | 21 | 0 | 0.00072 | 0 | 0 | 0 | 800-721 | RTS 22/ I | RTS 22/ I | 0.506 | 0.51 |  | Práce |  |  |  | POL1_
90 | 725534225R00 | Elektrický ohřívač vody zásobníkový tlakový, závěsný svislý, objem 125 l, příkon 2,0 kW, IP 45, včetně dodávky materiálu | soubor | 1 |  | 0 |  | 0 |  | 0 | 21 | 0 | 0.07682 | 0.08 | 0 | 0 | 800-721 | RTS 22/ I | RTS 22/ I | 3.072 | 3.07 |  | Práce |  |  |  | POL1_
|  | Včetně upevnění zásobníků na příčky tl. 15 cm, na zdi a na nosné konstrukce. | [24 empty] | POP
91 | 725530151R00 | Ventil pojistný DN 20, včetně dodávky materiálu | kus | 1 |  | 0 |  | 0 |  | 0 | 21 | 0 | 0.00073 | 0 | 0 | 0 | 800-721 | RTS 22/ I | RTS 22/ I | 0.321 | 0.32 |  | Práce |  |  |  | POL1_
92 | 725530152R00 | Ventil pojistný DN 15, včetně dodávky materiálu | kus | 1 |  | 0 |  | 0 |  | 0 | 21 | 0 | 0.00069 | 0 | 0 | 0 | 800-721 | RTS 22/ I | RTS 22/ I | 0.321 | 0.32 |  | Práce |  |  |  | POL1_
93 | 725539102R00 | Montáž elektrického ohřívače objem 80 l | soubor | 1 |  | 0 |  | 0 |  | 0 | 21 | 0 | 0.02882 | 0.03 | 0 | 0 | 800-721 | RTS 22/ I | RTS 22/ I | 2.958 | 2.96 |  | Práce |  |  |  | POL1_
|  | Včetně upevnění zásobníků na příčky tl. 15 cm, na zdi a na nosné konstrukce. | [24 empty] | POP
94 | 725810402R00 | Ventily ventil uzavírací pro do rozvodu vytápění a sanity; kulový, těleso mosaz.rohový, bez připojovací trubičky, DN 10 mm | soubor | 1 |  | 0 |  | 0 |  | 0 | 21 | 0 | 0.00017 | 0 | 0 | 0 | 800-721 | RTS 22/ I | RTS 22/ I | 0.227 | 0.23 |  | Práce |  |  |  | POL1_
95 | 725829201RT1 | Baterie umyvadlové a dřezové dřezová nástěnná; výtok spodní; rozteč 80 až 120 mm; ovládání pákové; povrch chrom; ramínko kulaté ústí, otočné; 200 mm; kartuše s regulací teploty, včetně dodávky materiálu | kus | 4 |  | 0 |  | 0 |  | 0 | 21 | 0 | 0.00172 | 0.01 | 0 | 0 | 800-721 | RTS 22/ I | RTS 22/ I | 0.476 | 1.9 |  | Práce |  |  |  | POL1_
96 | 725845111RT1 | Baterie sprchová nástěnná, ruční ovládání bez příslušentsví, standardní, včetně dodávky materiálu | kus | 2 |  | 0 |  | 0 |  | 0 | 21 | 0 | 0.00152 | 0 | 0 | 0 | 800-721 | RTS 22/ I | RTS 22/ I | 0.587 | 1.17 |  | Práce |  |  |  | POL1_
97 | 725860107R00 | Zápachová uzávěrka (sifon) pro zařizovací předměty D 40 mm; pro umyvadla; plast, mosaz, včetně dodávky materiálu | kus | 3 |  | 0 |  | 0 |  | 0 | 21 | 0 | 0.00041 | 0 | 0 | 0 | 800-721 | RTS 22/ I | RTS 22/ I | 0.246 | 0.74 |  | Práce |  |  |  | POL1_
98 | 725869214R00 | Montáž zápachové uzávěrky pro zařiz. předměty dřezové dvojité, D 40 | kus | 1 |  | 0 |  | 0 |  | 0 | 21 | 0 | 0.0002 | 0 | 0 | 0 | 800-721 | RTS 22/ I | RTS 22/ I | 0.416 | 0.42 |  | Práce |  |  |  | POL1_
99 | 725980121R00 | Dvířka z plastu, 150 x 150 mm, včetně dodávky materiálu | kus | 1 |  | 0 |  | 0 |  | 0 | 21 | 0 | 0.0005 | 0 | 0 | 0 | 800-721 | RTS 22/ I | RTS 22/ I | 0.37 | 0.37 |  | Práce |  |  |  | POL1_
100 | 725980122R00 | Dvířka z plastu, 200 x 300 mm, včetně dodávky materiálu | kus | 1 |  | 0 |  | 0 |  | 0 | 21 | 0 | 0.0007 | 0 | 0 | 0 | 800-721 | RTS 22/ I | RTS 22/ I | 0.37 | 0.37 |  | Práce |  |  |  | POL1_
101 | 725-9 | Zednické výpomoci - zařizovací předměty | % | 0.027 |  | 0 |  | 0 |  | 0 | 21 | 0 | 0 | 0 | 0 | 0 |  | Vlastní | Indiv | 0 | 0 |  | Práce |  |  |  | POL1_
102 | 54132293R | ohřívač vody elektrický ohřev zásobníkový; tlakový; provedení závěsné; umístění nad umyvadlo; objem 15 l; v = 500 mm; š = 350 mm; hl = 310 mm; napětí 230 V; příkon 2 000 W | kus | 1 |  | 0 |  | 0 |  | 0 | 21 | 0 | 0.011 | 0.01 | 0 | 0 | SPCM | RTS 22/ I | RTS 22/ I | 0 | 0 |  | Specifikace |  |  |  | POL3_
103 | 55162324.AR | uzávěrka zápachová DN 40 x 6/4"; pro dřezy; PP; příslušenství stavitelný kulový kloub | kus | 1 |  | 0 |  | 0 |  | 0 | 21 | 0 | 0.00022 | 0 | 0 | 0 | SPCM | RTS 22/ I | RTS 22/ I | 0 | 0 |  | Specifikace |  |  |  | POL3_
104 | 55230700R | dřez kuchyňský; jednoduchý; nerez; š = 465 mm; hl. 440 mm; 275 mm; obdélníkový; s opláštěním; bez otvoru pro baterii | kus | 1 |  | 0 |  | 0 |  | 0 | 21 | 0 | 0.0065 | 0.01 | 0 | 0 | SPCM | RTS 22/ I | RTS 22/ I | 0 | 0 |  | Specifikace |  |  |  | POL3_
105 | 55484471.AR | dveře sprchové zasouvací; třídílné; h = 1 850,0 mm; š = 900,0 mm; š. vstupu 470 mm; výplň dezén pearl | kus | 2 |  | 0 |  | 0 |  | 0 | 21 | 0 | 0.01 | 0.02 | 0 | 0 | SPCM | RTS 22/ I | RTS 22/ I | 0 | 0 |  | Specifikace |  |  |  | POL3_
106 | 998725102R00 | Přesun hmot pro zařizovací předměty v objektech výšky do 12 m | t | 0.22438 |  | 0 |  | 0 |  | 0 | 21 | 0 | 0 | 0 | 0 | 0 | 800-721 | RTS 22/ I | RTS 22/ I | 1.573 | 0.35 |  | Přesun hmot |  |  |  | POL7_
|  | vodorovně do 50 m | [24 empty] | SPI
107 | 998725192R00 | Přesun hmot pro zařizovací předměty - příplatek k ceně za zvětšený přesun přes vymezenou největší dopravní vzdálenost do 100 m | t | 0.22438 |  | 0 |  | 0 |  | 0 | 21 | 0 | 0 | 0 | 0 | 0 | 800-721 | RTS 22/ I | RTS 22/ I | 0.987 | 0.22 |  | Přesun hmot |  |  |  | POL7_
|  | vodorovně do 50 m | [24 empty] | SPI
Díl: | 726 | Instalační prefabrikáty |  |  |  | 0 |  | 0 |  | 0 |  | 0 |  | 0.01 |  | 0 |  |  |  |  | 1.92 | [5 empty] | DIL
108 | 726211321R00 | Klozet zavěšené, s nádržkou, pro instalaci suchým procesem do lehkých sádrokartonových příček nebo k instalaci před masivní stěnu, bez soupravy na tlumení hluku, bez ovladacího tlačitka, ovládání zepředu, stavební výška 112 cm, včetně dodávky materiálu | soubor | 1 |  | 0 |  | 0 |  | 0 | 21 | 0 | 0.01297 | 0.01 | 0 | 0 | 800-721 | RTS 22/ I | RTS 22/ I | 1.9 | 1.9 |  | Práce |  |  |  | POL1_
|  | Včetně dodávky a připevnění montážního prvku vč. napojení na kanalizační popř. vodovodní potrubí. | [24 empty] | POP
109 | 726-9 | Zednické výpomoci - instalační prefabrikáty | % | 0.002 |  | 0 |  | 0 |  | 0 | 21 | 0 | 0 | 0 | 0 | 0 |  | Vlastní | Indiv | 0 | 0 |  | Práce |  |  |  | POL1_
110 | 998726122R00 | Přesun hmot pro předstěnové systémy v objektech výšky do 12 m | t | 0.01297 |  | 0 |  | 0 |  | 0 | 21 | 0 | 0 | 0 | 0 | 0 | 800-721 | RTS 22/ I | RTS 22/ I | 1.723 | 0.02 |  | Přesun hmot |  |  |  | POL7_
|  | vodorovně do 50 m | [24 empty] | SPI
Díl: | 728 | Vzduchotechnika |  |  |  | 0 |  | 0 |  | 0 |  | 0 |  | 0 |  | 0 |  |  |  |  | 0.55 | [5 empty] | DIL
111 | 728415111R00 | Mřížky, regulátory montáž čtyřhranné větrací nebo ventilační mřížky, do průřezu 0,04 m2, | kus | 1 |  | 0 |  | 0 |  | 0 | 21 | 0 | 0 | 0 | 0 | 0 | 800-728 | RTS 22/ I | RTS 22/ I | 0.55 | 0.55 |  | Práce |  |  |  | POL1_
|  | SP1 : 1 |  | 1 | [22 empty] | VV | 0
112 | 728-01 | D+M vzduchotechnické potrubí pro odvětrání místností WC a šatny | kpl | 1 |  | 0 |  | 0 |  | 0 | 21 | 0 | 0 | 0 | 0 | 0 |  | Vlastní | Indiv | 0 | 0 |  | Práce |  |  |  | POL1_
113 | 429727812R | Mřížka větrací; na stěnu; materiál: plast; průměr = 150,0 mm; průměr příruby = 200 mm; příruba, síťka proti hmyzu; barva: bílá | kus | 1 |  | 0 |  | 0 |  | 0 | 21 | 0 | 0.0001 | 0 | 0 | 0 | SPCM | RTS 22/ I | RTS 22/ I | 0 | 0 |  | Specifikace |  |  |  | POL3_
|  | SP1 : 1 |  | 1 | [22 empty] | VV | 0
114 | 998728102R00 | Přesun hmot pro vzduchotechniku v objektech výšky do 12 m | t | 0.0001 |  | 0 |  | 0 |  | 0 | 21 | 0 | 0 | 0 | 0 | 0 | 800-728 | RTS 22/ I | RTS 22/ I | 5.206 | 0 |  | Přesun hmot |  |  |  | POL7_
|  | vodorovně do 50 m | [24 empty] | SPI
115 | 998728193R00 | Přesun hmot pro vzduchotechniku - příplatek k ceně za zvětšený přesun přes vymezenou největší dopravní vzdálenost do 500 m | t | 0.0001 |  | 0 |  | 0 |  | 0 | 21 | 0 | 0 | 0 | 0 | 0 | 800-721 | RTS 22/ I | RTS 22/ I | 1.813 | 0 |  | Přesun hmot |  |  |  | POL7_
|  | vodorovně do 50 m | [24 empty] | SPI
Díl: | 730 | Ústřední vytápění |  |  |  | 0 |  | 0 |  | 0 |  | 0 |  | 0 |  | 0 |  |  |  |  | 0 | [5 empty] | DIL
116 | 730 | D+M Ústřední vytápění, výměna kotle, rozvodů, armatur a otopných těles | kpl | 1 |  | 0 |  | 0 |  | 0 | 21 | 0 | 0 | 0 | 0 | 0 |  | Vlastní | Indiv | 0 | 0 |  | Práce |  |  |  | POL1_
Díl: | 765 | Krytiny tvrdé |  |  |  | 0 |  | 0 |  | 0 |  | 0 |  | 0 |  | 0 |  |  |  |  | 0.26 | [5 empty] | DIL
117 | 765312810R00 | Demontáž pálené krytiny z tašek drážkových, na sucho, do suti | m2 | 0.07143 |  | 0 |  | 0 |  | 0 | 21 | 0 | 0 | 0 | 0.042 | 0 | 800-765 | RTS 22/ I | RTS 22/ I | 0.142 | 0.01 |  | Práce |  |  |  | POL1_
|  | kanalizace : 1/14 |  | 0.07143 | [22 empty] | VV | 0
118 | 765312487R00 | Krytina pálená doplňky ke krytině drážkové, taška prostupová s nástavcem pro odvětrání, povrchová úprava režná | kus | 1 |  | 0 |  | 0 |  | 0 | 21 | 0 | 0.00385 | 0 | 0 | 0 | 800-765 | RTS 22/ I | RTS 22/ I | 0.24 | 0.24 |  | Práce |  |  |  | POL1_
|  | Dodávka a montáž prostupové tašky a nástavce odvětrání kanalizace. | [24 empty] | POP
|  | kanalizace : 1 |  | 1 | [22 empty] | VV | 0
119 | 998765102R00 | Přesun hmot pro krytiny tvrdé v objektech výšky do 12 m | t | 0.00385 |  | 0 |  | 0 |  | 0 | 21 | 0 | 0 | 0 | 0 | 0 | 800-765 | RTS 22/ I | RTS 22/ I | 2.329 | 0.01 |  | Přesun hmot |  |  |  | POL7_
|  | 50 m vodorovně | [24 empty] | SPI
120 | 998765192R00 | Přesun hmot pro krytiny tvrdé příplatek k ceně za zvětšený přesun přes vymezenou největší dopravní vzdálenost do 100 m | t | 0.00385 |  | 0 |  | 0 |  | 0 | 21 | 0 | 0 | 0 | 0 | 0 | 800-765 | RTS 22/ I | RTS 22/ I | 1.037 | 0 |  | Přesun hmot |  |  |  | POL7_
|  | 50 m vodorovně | [24 empty] | SPI
Díl: | 766 | Konstrukce truhlářské |  |  |  | 0 |  | 0 |  | 0 |  | 0 |  | 0.33 |  | 0.01 |  |  |  |  | 27.75 | [5 empty] | DIL
121 | 766661112R00 | Montáž dveřních křídel kompletizovaných otevíravých , , do ocelové nebo fošnové zárubně, jednokřídlových, šířky do 800 mm | kus | 5 |  | 0 |  | 0 |  | 0 | 21 | 0 | 0 | 0 | 0 | 0 | 800-766 | RTS 22/ I | RTS 22/ I | 1.45 | 7.25 |  | Práce |  |  |  | POL1_
|  | t3 : 2 |  | 2 | [22 empty] | VV | 0
|  | t4 : 2 |  | 2 | [22 empty] | VV | 0
|  | t5 : 1 |  | 1 | [22 empty] | VV | 0
122 | 766661122R00 | Montáž dveřních křídel kompletizovaných otevíravých , , do ocelové nebo fošnové zárubně, jednokřídlových, šířky přes 800 mm | kus | 2 |  | 0 |  | 0 |  | 0 | 21 | 0 | 0 | 0 | 0 | 0 | 800-766 | RTS 22/ I | RTS 22/ I | 1.5 | 3 |  | Práce |  |  |  | POL1_
|  | t1 : 1 |  | 1 | [22 empty] | VV | 0
|  | t2 : 1 |  | 1 | [22 empty] | VV | 0
123 | 766662811R00 | Demontáž dveřních křídel prahů dveří jednokřídlových | kus | 5 |  | 0 |  | 0 |  | 0 | 21 | 0 | 0 | 0 | 0.0018 | 0.01 | 800-766 | RTS 22/ I | RTS 22/ I | 0.11 | 0.55 |  | Práce |  |  |  | POL1_
124 | 766670021R00 | Montáž kliky a štítku | kus | 7 |  | 0 |  | 0 |  | 0 | 21 | 0 | 0 | 0 | 0 | 0 | 800-766 | RTS 22/ I | RTS 22/ I | 0.775 | 5.43 |  | Práce |  |  |  | POL1_
|  | t1 : 1 |  | 1 | [22 empty] | VV | 0
|  | t2 : 1 |  | 1 | [22 empty] | VV | 0
|  | t3 : 2 |  | 2 | [22 empty] | VV | 0
|  | t4 : 2 |  | 2 | [22 empty] | VV | 0
|  | t5 : 1 |  | 1 | [22 empty] | VV | 0
125 | T/6 | D+M vnitřní vyrovnávací schodiště včetně zábradlí | kus | 1 |  | 0 |  | 0 |  | 0 | 21 | 0 | 0 | 0 | 0 | 0 |  | Vlastní | Indiv | 0 | 0 |  | Práce |  |  |  | POL1_
126 | 766810010RAE | Kuchyňské linky dodávka a montáž, délky 240 cm | kus | 1 |  | 0 |  | 0 |  | 0 | 21 | 0 | 0.184 | 0.18 | 0 | 0 | AP-PSV | RTS 22/ I | RTS 22/ I | 11.1735 | 11.17 |  | Agregovaná položka |  |  |  | POL2_
|  | 207 : 1 |  | 1 | [22 empty] | VV | 0
127 | 54914591R | kování stavební - prvek: kliky se štíty pro klíč; provedení Cr; pro dveře | kus | 7 |  | 0 |  | 0 |  | 0 | 21 | 0 | 0.00075 | 0.01 | 0 | 0 | SPCM | RTS 22/ I | RTS 22/ I | 0 | 0 |  | Specifikace |  |  |  | POL3_
|  | t1 : 1 |  | 1 | [22 empty] | VV | 0
|  | t2 : 1 |  | 1 | [22 empty] | VV | 0
|  | t3 : 2 |  | 2 | [22 empty] | VV | 0
|  | t4 : 2 |  | 2 | [22 empty] | VV | 0
|  | t5 : 1 |  | 1 | [22 empty] | VV | 0
128 | 54926046R | zámek zadlabací; vložkový; s převodem; dvouzápadový; levopravý; hl = 80 mm; h = 170 mm; rozteč 90 mm; čelo zúžené o 2 mm | kus | 7 |  | 0 |  | 0 |  | 0 | 21 | 0 | 0.00045 | 0 | 0 | 0 | SPCM | RTS 22/ I | RTS 22/ I | 0 | 0 |  | Specifikace |  |  |  | POL3_
|  | t1 : 1 |  | 1 | [22 empty] | VV | 0
|  | t2 : 1 |  | 1 | [22 empty] | VV | 0
|  | t3 : 2 |  | 2 | [22 empty] | VV | 0
|  | t4 : 2 |  | 2 | [22 empty] | VV | 0
|  | t5 : 1 |  | 1 | [22 empty] | VV | 0
129 | 611601202R | dveře vnitřní š = 700 mm; h = 1 970,0 mm; laminátové; otevíravé; počet křídel 1; plné; dekor dub, buk, olše, javor, třešeň, bílá, šedá, ořech, wenge, kalvados, merano, titan | kus | 1 |  | 0 |  | 0 |  | 0 | 21 | 0 | 0.017 | 0.02 | 0 | 0 | SPCM | RTS 22/ I | RTS 22/ I | 0 | 0 |  | Specifikace |  |  |  | POL3_
|  | t5 : 1 |  | 1 | [22 empty] | VV | 0
130 | 611601203R | dveře vnitřní š = 800 mm; h = 1 970,0 mm; laminátové; otevíravé; počet křídel 1; plné; dekor dub, buk, olše, javor, třešeň, bílá, šedá, ořech, wenge, kalvados, merano, titan | kus | 4 |  | 0 |  | 0 |  | 0 | 21 | 0 | 0.019 | 0.08 | 0 | 0 | SPCM | RTS 22/ I | RTS 22/ I | 0 | 0 |  | Specifikace |  |  |  | POL3_
|  | t3 : 2 |  | 2 | [22 empty] | VV | 0
|  | t4 : 2 |  | 2 | [22 empty] | VV | 0
131 | 611601204R | dveře vnitřní š = 900 mm; h = 1 970,0 mm; laminátové; otevíravé; počet křídel 1; plné; dekor dub, buk, olše, javor, třešeň, bílá, šedá, ořech, wenge, kalvados, merano, titan | kus | 2 |  | 0 |  | 0 |  | 0 | 21 | 0 | 0.021 | 0.04 | 0 | 0 | SPCM | RTS 22/ I | RTS 22/ I | 0 | 0 |  | Specifikace |  |  |  | POL3_
|  | t1 : 1 |  | 1 | [22 empty] | VV | 0
|  | t2 : 1 |  | 1 | [22 empty] | VV | 0
132 | 998766102R00 | Přesun hmot pro konstrukce truhlářské v objektech výšky do 12 m | t | 0.1434 |  | 0 |  | 0 |  | 0 | 21 | 0 | 0 | 0 | 0 | 0 | 800-766 | RTS 22/ I | RTS 22/ I | 2.421 | 0.35 |  | Přesun hmot |  |  |  | POL7_1001
|  | 50 m vodorovně | [24 empty] | SPI
133 | 998766192R00 | Přesun hmot pro konstrukce truhlářské příplatek k ceně za zvětšený přesun přes vymezenou největší dopravní vzdálenost do 100 m | t | 0.1434 |  | 0 |  | 0 |  | 0 | 21 | 0 | 0 | 0 | 0 | 0 | 800-766 | RTS 22/ I | RTS 22/ I | 0 | 0 |  | Přesun hmot |  |  |  | POL7_1001
|  | 50 m vodorovně | [24 empty] | SPI
Díl: | 767 | Konstrukce zámečnické |  |  |  | 0 |  | 0 |  | 0 |  | 0 |  | 0.51 |  | 0 |  |  |  |  | 70.26 | [5 empty] | DIL
134 | 767586101RT1 | Montáž podhledů lamelových a kazetových Podhledy nosný rošt pro podhledy rošt pro rovnou, částečně zapuštěnou a poloskrytou hranu desek, v modulu 600 x 600 mm, | m2 | 72.62 |  | 0 |  | 0 |  | 0 | 21 | 0 | 0.00288 | 0.21 | 0 | 0 | 800-767 | RTS 22/ I | RTS 22/ I | 0.52 | 37.76 |  | Práce |  |  |  | POL1_
|  | Dodávka a montáž hlavního profilu, příčných profilů, obvodového profilu a zavěšovacího prvku. | [24 empty] | POP
|  | st1 : 12,7+6,6-0,9-0,7+16,5-0,9-0,68+10,5+19+10,5 |  | 72.62 | [22 empty] | VV | 0
135 | 767586201RT1 | Montáž podhledů lamelových a kazetových Podhledy podhled minerální, s rovnou hranou | m2 | 72.62 |  | 0 |  | 0 |  | 0 | 21 | 0 | 0.0041 | 0.3 | 0 | 0 | 800-767 | RTS 22/ I | RTS 22/ I | 0.42 | 30.5 |  | Práce |  |  |  | POL1_
|  | st1 : 12,7+6,6-0,9-0,7+16,5-0,9-0,68+10,5+19+10,5 |  | 72.62 | [22 empty] | VV | 0
136 | 998767102R00 | Přesun hmot pro kovové stavební doplňk. konstrukce v objektech výšky do 12 m | t | 0.50689 |  | 0 |  | 0 |  | 0 | 21 | 0 | 0 | 0 | 0 | 0 | 800-767 | RTS 22/ I | RTS 22/ I | 3.006 | 1.52 |  | Přesun hmot |  |  |  | POL7_
|  | 50 m vodorovně | [24 empty] | SPI
137 | 998767192R00 | Přesun hmot pro kovové stavební doplňk. konstrukce příplatek k ceně za zvětšený přesun přes vymezenou největší dopravní vzdálenost do 100 m | t | 0.50689 |  | 0 |  | 0 |  | 0 | 21 | 0 | 0 | 0 | 0 | 0 | 800-767 | RTS 22/ I | RTS 22/ I | 0.95 | 0.48 |  | Přesun hmot |  |  |  | POL7_
|  | 50 m vodorovně | [24 empty] | SPI
Díl: | 771 | Podlahy z dlaždic a obklady |  |  |  | 0 |  | 0 |  | 0 |  | 0 |  | 0.48 |  | 0 |  |  |  |  | 27.6 | [5 empty] | DIL
138 | 771101101R00 | Příprava podkladu pod dlažby vysávání podkladů pod keramickou dlažbu průmyslovým vysavačem | m2 | 18.68 |  | 0 |  | 0 |  | 0 | 21 | 0 | 0 | 0 | 0 | 0 | 800-771 | RTS 22/ I | RTS 22/ I | 0.016 | 0.3 |  | Práce |  |  |  | POL1_
|  | p02 : (13,8+0,9+1,7+0,9+0,7+0,68) |  | 18.68 | [22 empty] | VV | 0
139 | 771101210RT1 | Příprava podkladu pod dlažby penetrace podkladu pod dlažby | m2 | 18.68 |  | 0 |  | 0 |  | 0 | 21 | 0 | 0.00021 | 0 | 0 | 0 | 800-771 | RTS 22/ I | RTS 22/ I | 0.05 | 0.93 |  | Práce |  |  |  | POL1_
|  | p02 : (13,8+0,9+1,7+0,9+0,7+0,68) |  | 18.68 | [22 empty] | VV | 0
140 | 771475014RT2 | Montáž soklíků z dlaždic keramických výšky 100 mm, soklíků vodorovných, kladených do flexibilního tmele | m | 20.49 |  | 0 |  | 0 |  | 0 | 21 | 0 | 0.00036 | 0.01 | 0 | 0 | 800-771 | RTS 22/ I | RTS 22/ I | 0.236 | 4.84 |  | Práce |  |  |  | POL1_
|  | 202 : 26,89-0,9-4-0,7-0,8 |  | 20.49 | [22 empty] | VV | 0
141 | 771575109RT6 | Montáž podlah z dlaždic keramických 300 x 300 mm, režných nebo glazovaných, hladkých, kladených do flexibilního tmele | m2 | 18.68 |  | 0 |  | 0 |  | 0 | 21 | 0 | 0.00373 | 0.07 | 0 | 0 | 800-771 | RTS 22/ I | RTS 22/ I | 0.978 | 18.27 |  | Práce |  |  |  | POL1_7
|  | p02 : (13,8+0,9+1,7+0,9+0,7+0,68) |  | 18.68 | [22 empty] | VV | 0
142 | 771577113RS2 | Hrany schodů, dilatační, koutové, ukončovací a přechodové profily profily přechodové eloxovaný hliník, dekorativní spojení dvou podlah stejné výšky, uložení do tmele, výška profilu 10 mm, šířka profilu 10 mm | m | 0.7 |  | 0 |  | 0 |  | 0 | 21 | 0 | 0.00015 | 0 | 0 | 0 | 800-771 | RTS 22/ I | RTS 22/ I | 0.15 | 0.11 |  | Práce |  |  |  | POL1_
|  | 0,7 |  | 0.7 | [22 empty] | VV | 0
143 | 771577114RU1 | Hrany schodů, dilatační, koutové, ukončovací a přechodové profily profily přechodové eloxovaný hliník, dekorativní spojení dvou podlah různé výšky, připevnění vruty s hmoždinkami , výška profilu 8 mm, šířka profilu 35 mm | m | 4.7 |  | 0 |  | 0 |  | 0 | 21 | 0 | 0.00023 | 0 | 0 | 0 | 800-771 | RTS 22/ I | RTS 22/ I | 0.28 | 1.32 |  | Práce |  |  |  | POL1_
|  | 0,8+0,9*3+0,6*2 |  | 4.7 | [22 empty] | VV | 0
144 | 771578011R00 | Zvláštní úpravy spár spára podlaha-stěna silikonem | m | 12.11 |  | 0 |  | 0 |  | 0 | 21 | 0 | 4e-05 | 0 | 0 | 0 | 800-771 | RTS 22/ I | RTS 22/ I | 0.07 | 0.85 |  | Práce |  |  |  | POL1_7
|  | vč. dodávky a montáže silikonu. | [24 empty] | POP
|  | 204 : 5,61-0,7 |  | 4.91 | [22 empty] | VV | 0
|  | 203 : 0,9*4 |  | 3.6 | [22 empty] | VV | 0
|  | 205 : 0,9*4 |  | 3.6 | [22 empty] | VV | 0
145 | 771579791R00 | Příplatky k položkám montáže podlah keramických příplatek za plochu podlah keramických do 5 m2 jednotlivě | m2 | 4.88 |  | 0 |  | 0 |  | 0 | 21 | 0 | 0 | 0 | 0 | 0 | 800-771 | RTS 22/ I | RTS 22/ I | 0.03 | 0.15 |  | Práce |  |  |  | POL1_7
|  | p02 : (0,9+1,7+0,9+0,7+0,68) |  | 4.88 | [22 empty] | VV | 0
146 | 597642031R | dlažba keramická š = 300 mm; l = 300 mm; h = 9,0 mm; protiskluzová úprava; pro interiér i exteriér | m2 | 19.0536 |  | 0 |  | 0 |  | 0 | 21 | 0 | 0.0192 | 0.37 | 0 | 0 | SPCM | RTS 22/ I | RTS 22/ I | 0 | 0 |  | Specifikace |  |  |  | POL3_7
|  | p02 : (13,8+0,9+1,7+0,9+0,7+0,68)*1,02 |  | 19.0536 | [22 empty] | VV | 0
147 | 597642410R | dlažba keramická sokl; š = 80 mm; l = 300 mm; h = 9,0 mm; povrch matný; pro interiér i exteriér | kus | 69.666 |  | 0 |  | 0 |  | 0 | 21 | 0 | 0.00045 | 0.03 | 0 | 0 | SPCM | RTS 22/ I | RTS 22/ I | 0 | 0 |  | Specifikace |  |  |  | POL3_7
|  | 202 : (26,89-0,9-4-0,7-0,8)/0,3*1,02 |  | 69.666 | [22 empty] | VV | 0
148 | 597642430R | dlažba keramická sokl s požlábkem, vnější roh; š = 90 mm; h = 9,0 mm; povrch matný; pro interiér i exteriér | kus | 5.1 |  | 0 |  | 0 |  | 0 | 21 | 0 | 2e-05 | 0 | 0 | 0 | SPCM | RTS 22/ I | RTS 22/ I | 0 | 0 |  | Specifikace |  |  |  | POL3_7
|  | 202 : 5*1,02 |  | 5.1 | [22 empty] | VV | 0
149 | 597642440R | dlažba keramická sokl s požlábkem, vnitřní roh; š = 90 mm; h = 9,0 mm; povrch matný; pro interiér i exteriér | kus | 6.12 |  | 0 |  | 0 |  | 0 | 21 | 0 | 2e-05 | 0 | 0 | 0 | SPCM | RTS 22/ I | RTS 22/ I | 0 | 0 |  | Specifikace |  |  |  | POL3_7
|  | 202 : 6*1,02 |  | 6.12 | [22 empty] | VV | 0
150 | 998771102R00 | Přesun hmot pro podlahy z dlaždic v objektech výšky do 12 m | t | 0.48005 |  | 0 |  | 0 |  | 0 | 21 | 0 | 0 | 0 | 0 | 0 | 800-771 | RTS 22/ I | RTS 22/ I | 1.265 | 0.61 |  | Přesun hmot |  |  |  | POL7_1001
|  | 50 m vodorovně | [24 empty] | SPI
151 | 998771192R00 | Přesun hmot pro podlahy z dlaždic příplatek k ceně za zvětšený přesun přes vymezenou největší dopravní vzdálenost do 100 m | t | 0.48005 |  | 0 |  | 0 |  | 0 | 21 | 0 | 0 | 0 | 0 | 0 | 800-771 | RTS 22/ I | RTS 22/ I | 0.454 | 0.22 |  | Přesun hmot |  |  |  | POL7_1001
|  | 50 m vodorovně | [24 empty] | SPI
Díl: | 776 | Podlahy povlakové |  |  |  | 0 |  | 0 |  | 0 |  | 0 |  | 0.58 |  | 0.2 |  |  |  |  | 65.31 | [5 empty] | DIL
152 | 776101101R00 | Přípravné práce vysávání povlakových podlah průmyslovým vysavačem | m2 | 59.92 |  | 0 |  | 0 |  | 0 | 21 | 0 | 0 | 0 | 0 | 0 | 800-775 | RTS 22/ I | RTS 22/ I | 0.016 | 0.96 |  | Práce |  |  |  | POL1_
|  | položky neobsahují žádný materiál | [24 empty] | SPI
|  | p01 : (6,6-0,9+16,5-0,9+10,5+19-0,7-0,68+10,5) |  | 59.92 | [22 empty] | VV | 0
153 | 776101121R00 | Přípravné práce penetrace podkladu | m2 | 59.92 |  | 0 |  | 0 |  | 0 | 21 | 0 | 0 | 0 | 0 | 0 | 800-775 | RTS 22/ I | RTS 22/ I | 0.046 | 2.76 |  | Práce |  |  |  | POL1_
|  | položky neobsahují žádný materiál | [24 empty] | SPI
|  | p01 : (6,6-0,9+16,5-0,9+10,5+19-0,7-0,68+10,5) |  | 59.92 | [22 empty] | VV | 0
154 | 776401800R00 | Demontáž soklíků nebo lišt pryžových nebo PVC odstranění a uložení na hromady | m | 67.49 |  | 0 |  | 0 |  | 0 | 21 | 0 | 0 | 0 | 8e-05 | 0.01 | 800-775 | RTS 22/ I | RTS 22/ I | 0.035 | 2.36 |  | Práce |  |  |  | POL1_
|  | 15,23-0,8*2+0,29*2 |  | 14.21 | [22 empty] | VV | 0
|  | 19,27-0,8-0,85 |  | 17.62 | [22 empty] | VV | 0
|  | 20,04-0,85-0,9 |  | 18.29 | [22 empty] | VV | 0
|  | 12,14-0,9*2 |  | 10.34 | [22 empty] | VV | 0
|  | 7,93-0,9 |  | 7.03 | [22 empty] | VV | 0
155 | 776421100RT1 | Lepení soklíků PVC a napojení krytiny na stěnu lepení podlahových soklíků z PVC a vinylu | m | 60.64 |  | 0 |  | 0 |  | 0 | 21 | 0 | 3e-05 | 0 | 0 | 0 | 800-775 | RTS 22/ I | RTS 22/ I | 0.1372 | 8.32 |  | Práce |  |  |  | POL1_
|  | 203 : 8,98-0,6-0,8 |  | 7.58 | [22 empty] | VV | 0
|  | 205 : 21,01-0,6-0,9 |  | 19.51 | [22 empty] | VV | 0
|  | 206 : 11,29-0,8 |  | 10.49 | [22 empty] | VV | 0
|  | 207 : 18,44-0,9-0,8*2 |  | 15.94 | [22 empty] | VV | 0
|  | 214 : 7,92-0,8 |  | 7.12 | [22 empty] | VV | 0
156 | 776511810RT1 | Odstranění povlakových podlah z nášlapné plochy lepených, bez podložky, z ploch přes 20 m2 | m2 | 41.92 |  | 0 |  | 0 |  | 0 | 21 | 0 | 0 | 0 | 0.001 | 0.04 | 800-775 | RTS 22/ I | RTS 22/ I | 0.105 | 4.4 |  | Práce |  |  |  | POL1_
|  | 20,15+21,77 |  | 41.92 | [22 empty] | VV | 0
157 | 776511810RT2 | Odstranění povlakových podlah z nášlapné plochy lepených, bez podložky, z ploch přes 10 do 20 m2 | m2 | 136.16 |  | 0 |  | 0 |  | 0 | 21 | 0 | 0 | 0 | 0.001 | 0.14 | 800-775 | RTS 22/ I | RTS 22/ I | 0.115 | 15.66 |  | Práce |  |  |  | POL1_
|  | 14,71+20,15+21,77+8,14+3,9 |  | 68.67 | [22 empty] | VV | 0
|  | 15,23-0,8*2+0,29*2 |  | 14.21 | [22 empty] | VV | 0
|  | 19,27-0,8-0,85 |  | 17.62 | [22 empty] | VV | 0
|  | 20,04-0,85-0,9 |  | 18.29 | [22 empty] | VV | 0
|  | 12,14-0,9*2 |  | 10.34 | [22 empty] | VV | 0
|  | 7,93-0,9 |  | 7.03 | [22 empty] | VV | 0
158 | 776511810RT3 | Odstranění povlakových podlah z nášlapné plochy lepených, bez podložky, z ploch do 10 m2 | m2 | 12.04 |  | 0 |  | 0 |  | 0 | 21 | 0 | 0 | 0 | 0.001 | 0.01 | 800-775 | RTS 22/ I | RTS 22/ I | 0.128 | 1.54 |  | Práce |  |  |  | POL1_
|  | 8,14+3,9 |  | 12.04 | [22 empty] | VV | 0
159 | 776521200RT1 | Lepení povlakových podlah z plastů Lepení povlakových podlah z plastových dílců z PVC nebo vinylu, montáž | m2 | 59.92 |  | 0 |  | 0 |  | 0 | 21 | 0 | 0.00033 | 0.02 | 0 | 0 | 800-775 | RTS 22/ I | RTS 22/ I | 0.45 | 26.96 |  | Práce |  |  |  | POL1_
|  | p01 : (6,6-0,9+16,5-0,9+10,5+19-0,7-0,68+10,5) |  | 59.92 | [22 empty] | VV | 0
160 | 776583110RT1 | Volné položení jakékoliv podložky pod podlahy pouze položení - podložka ve specifikaci | m2 | 59.92 |  | 0 |  | 0 |  | 0 | 21 | 0 | 0 | 0 | 0 | 0 | 800-775 | RTS 22/ I | RTS 22/ I | 0.02 | 1.2 |  | Práce |  |  |  | POL1_
|  | p01 : (6,6-0,9+16,5-0,9+10,5+19-0,7-0,68+10,5) |  | 59.92 | [22 empty] | VV | 0
161 | 776981112RT2 | Přechodové, krycí a ukončující podlahové profily přechodová lišta, stejná výška podlahoviny, eloxovaný hliník, samolepicí profil, , šířka profilu 35 mm | m | 3.3 |  | 0 |  | 0 |  | 0 | 21 | 0 | 0.00023 | 0 | 0 | 0 | 800-775 | RTS 22/ I | RTS 22/ I | 0.152 | 0.5 |  | Práce |  |  |  | POL1_
|  | 0,9+0,8*3 |  | 3.3 | [22 empty] | VV | 0
162 | 24696906.AR | penetrační hmota vodou ředitelná; úprava savosti podkladu, pod stěrkové hmoty, adhezní můstek | kg | 8.988 |  | 0 |  | 0 |  | 0 | 21 | 0 | 0.001 | 0.01 | 0 | 0 | SPCM | RTS 22/ I | RTS 22/ I | 0 | 0 |  | Specifikace |  |  |  | POL3_
|  | p01 : (6,6-0,9+16,5-0,9+10,5+19-0,7-0,68+10,5)*0,15 |  | 8.988 | [22 empty] | VV | 0
163 | 28342451R | lišta soklová; pro vinylové podlahy; materiál PVC; š = 11,8 mm; h = 58,0 mm; 9 barev | m | 63.672 |  | 0 |  | 0 |  | 0 | 21 | 0 | 0.0005 | 0.03 | 0 | 0 | SPCM | RTS 22/ I | RTS 22/ I | 0 | 0 |  | Specifikace |  |  |  | POL3_
|  | Začátek provozního součtu | [24 empty] | VV
|  | 203 : 8,98-0,6-0,8 |  | 7.58 | [22 empty] | VV | 2
|  | 205 : 21,01-0,6-0,9 |  | 19.51 | [22 empty] | VV | 2
|  | 206 : 11,29-0,8 |  | 10.49 | [22 empty] | VV | 2
|  | 207 : 18,44-0,9-0,8*2 |  | 15.94 | [22 empty] | VV | 2
|  | 214 : 7,92-0,8 |  | 7.12 | [22 empty] | VV | 2
|  | Konec provozního součtu | [24 empty] | VV
|  | 60,64*1,05 |  | 63.672 | [22 empty] | VV | 0
164 | 28375309.AR | podložka pod podlahu izolační; pěnový polyetylén; tl. 2,0 mm; součinitel tepelné vodivosti 0,046 W/mK; obj. hmotnost 25,00 kg/m3 | m | 57.1964 |  | 0 |  | 0 |  | 0 | 21 | 0 | 1e-05 | 0 | 0 | 0 | SPCM | RTS 22/ I | RTS 22/ I | 0 | 0 |  | Specifikace |  |  |  | POL3_
|  | p01 : (6,6-0,9+16,5-0,9+10,5+19-0,7-0,68+10,5)*1,05/1,1 |  | 57.1964 | [22 empty] | VV | 0
165 | 611942193R | dílec podlahový 1-lamela; š = 187,0 mm; l = 1 212,0 mm; tl. 5,0 mm; dekor dřeva; spoj zámkový; nášlap PVC; tl. 0,40 mm; povrch. úprava PUR; pokládka plovoucí způsob | m2 | 62.916 |  | 0 |  | 0 |  | 0 | 21 | 0 | 0.0083 | 0.52 | 0 | 0 | SPCM | RTS 22/ I | RTS 22/ I | 0 | 0 |  | Specifikace |  |  |  | POL3_
|  | p01 : (6,6-0,9+16,5-0,9+10,5+19-0,7-0,68+10,5)*1,05 |  | 62.916 | [22 empty] | VV | 0
166 | 998776102R00 | Přesun hmot pro podlahy povlakové v objektech výšky do 12 m | t | 0.58595 |  | 0 |  | 0 |  | 0 | 21 | 0 | 0 | 0 | 0 | 0 | 800-775 | RTS 22/ I | RTS 22/ I | 1.102 | 0.65 |  | Přesun hmot |  |  |  | POL7_
|  | vodorovně do 50 m | [24 empty] | SPI
167 | 998776192R00 | Přesun hmot pro podlahy povlakové příplatek k ceně za zvětšený přesun přes vymezenou největší dopravní vzdálenost do 100 m | t | 0.58595 |  | 0 |  | 0 |  | 0 | 21 | 0 | 0 | 0 | 0 | 0 | 800-775 | RTS 22/ I | RTS 22/ I | 0 | 0 |  | Přesun hmot |  |  |  | POL7_
|  | vodorovně do 50 m | [24 empty] | SPI
Díl: | 781 | Obklady keramické |  |  |  | 0 |  | 0 |  | 0 |  | 0 |  | 0.67 |  | 0 |  |  |  |  | 51.87 | [5 empty] | DIL
168 | 781101210RT1 | Příprava podkladu pod obklady penetrace podkladu pod obklady | m2 | 39.03 |  | 0 |  | 0 |  | 0 | 21 | 0 | 0.00016 | 0.01 | 0 | 0 | 800-771 | RTS 22/ I | RTS 22/ I | 0.05 | 1.95 |  | Práce |  |  |  | POL1_
|  | včetně dodávky materiálu. | [24 empty] | POP
|  | 203 : 2*(1+1,12+5,41-0,6)+0,1*0,9*2 |  | 14.04 | [22 empty] | VV | 0
|  | 204 : 2*(5,67-0,7)-0,15*1,2*2 |  | 9.58 | [22 empty] | VV | 0
|  | 205 : 2*(1+1,07+5,35-0,6)+0,1*0,9*2 |  | 13.82 | [22 empty] | VV | 0
|  | 207 : 0,6*(2,4+0,6)-0,6*0,35 |  | 1.59 | [22 empty] | VV | 0
169 | 781111115R00 | Doplňkové práce při provádění obkladů vyřezání otvoru v obkladačce korunkou prům. do 30 mm | kus | 8 |  | 0 |  | 0 |  | 0 | 21 | 0 | 0 | 0 | 0 | 0 | 800-771 | RTS 22/ I | RTS 22/ I | 0.1 | 0.8 |  | Práce |  |  |  | POL1_
170 | 781111116R00 | Doplňkové práce při provádění obkladů vyřezání otvoru v obkladačce korunkou prům. do 90 mm | kus | 5 |  | 0 |  | 0 |  | 0 | 21 | 0 | 0 | 0 | 0 | 0 | 800-771 | RTS 22/ I | RTS 22/ I | 0.11 | 0.55 |  | Práce |  |  |  | POL1_
171 | 781415016RT5 | Montáž obkladů vnitřních z obkládaček pórovinových montáž obkladů vnitřních z obkladaček pórovinových do tmele , nad 200 x 250 mm , lepených do flexibilního tmele | m2 | 39.03 |  | 0 |  | 0 |  | 0 | 21 | 0 | 0.00318 | 0.12 | 0 | 0 | 800-771 | RTS 22/ I | RTS 22/ I | 0.984 | 38.41 |  | Práce |  |  |  | POL1_7
|  | 203 : 2*(1+1,12+5,41-0,6)+0,1*0,9*2 |  | 14.04 | [22 empty] | VV | 0
|  | 204 : 2*(5,67-0,7)-0,15*1,2*2 |  | 9.58 | [22 empty] | VV | 0
|  | 205 : 2*(1+1,07+5,35-0,6)+0,1*0,9*2 |  | 13.82 | [22 empty] | VV | 0
|  | 207 : 0,6*(2,4+0,6)-0,6*0,35 |  | 1.59 | [22 empty] | VV | 0
172 | 781419711R00 | Montáž obkladů vnitřních z obkládaček pórovinových příplatky k položkám montáže obkladů vnitřních z obkladaček pórovinových příplatek k obkladu stěn za plochu do 10 m2 jedntl | m2 | 39.03 |  | 0 |  | 0 |  | 0 | 21 | 0 | 0 | 0 | 0 | 0 | 800-771 | RTS 22/ I | RTS 22/ I | 0.1 | 3.9 |  | Práce |  |  |  | POL1_7
|  | 203 : 2*(1+1,12+5,41-0,6)+0,1*0,9*2 |  | 14.04 | [22 empty] | VV | 0
|  | 204 : 2*(5,67-0,7)-0,15*1,2*2 |  | 9.58 | [22 empty] | VV | 0
|  | 205 : 2*(1+1,07+5,35-0,6)+0,1*0,9*2 |  | 13.82 | [22 empty] | VV | 0
|  | 207 : 0,6*(2,4+0,6)-0,6*0,35 |  | 1.59 | [22 empty] | VV | 0
173 | 781497111R00 | Lišty k obkladům profil ukončovací leštěný hliník, uložení do tmele, výška profilu 6 mm, | m | 25.92 |  | 0 |  | 0 |  | 0 | 21 | 0 | 0.0001 | 0 | 0 | 0 | 800-771 | RTS 22/ I | RTS 22/ I | 0.12 | 3.11 |  | Práce |  |  |  | POL1_7
|  | 203 : (1+1,12+5,41-0,6) |  | 6.93 | [22 empty] | VV | 0
|  | 204 : (5,67-0,7) |  | 4.97 | [22 empty] | VV | 0
|  | 205 : (1+1,07+5,35-0,6) |  | 6.82 | [22 empty] | VV | 0
|  | 207 : (2,4+0,6)*2+0,6*2 |  | 7.2 | [22 empty] | VV | 0
174 | 781497121R00 | Lišty k obkladům profil rohový eloxovaný hliník, uložení do tmele, , výška profilu 6 mm, | m | 16.5 |  | 0 |  | 0 |  | 0 | 21 | 0 | 0.0001 | 0 | 0 | 0 | 800-771 | RTS 22/ I | RTS 22/ I | 0.12 | 1.98 |  | Práce |  |  |  | POL1_7
|  | 203 : 2*3+0,9*2 |  | 7.8 | [22 empty] | VV | 0
|  | 204 : 0,9 |  | 0.9 | [22 empty] | VV | 0
|  | 205 : 2*3+0,9*2 |  | 7.8 | [22 empty] | VV | 0
175 | 597813730R | obklad keramický š = 198 mm; l = 398 mm; h = 7,0 mm; pro interiér; barva světle béžová; mat | m2 | 39.8106 |  | 0 |  | 0 |  | 0 | 21 | 0 | 0.0136 | 0.54 | 0 | 0 | SPCM | RTS 22/ I | RTS 22/ I | 0 | 0 |  | Specifikace |  |  |  | POL3_7
|  | Začátek provozního součtu | [24 empty] | VV
|  | 203 : 2*(1+1,12+5,41-0,6)+0,1*0,9*2 |  | 14.04 | [22 empty] | VV | 2
|  | 204 : 2*(5,67-0,7)-0,15*1,2*2 |  | 9.58 | [22 empty] | VV | 2
|  | 205 : 2*(1+1,07+5,35-0,6)+0,1*0,9*2 |  | 13.82 | [22 empty] | VV | 2
|  | 207 : 0,6*(2,4+0,6)-0,6*0,35 |  | 1.59 | [22 empty] | VV | 2
|  | Konec provozního součtu | [24 empty] | VV
|  | 39,03*1,02 |  | 39.8106 | [22 empty] | VV | 0
176 | 998781102R00 | Přesun hmot pro obklady keramické v objektech výšky do 12 m | t | 0.67603 |  | 0 |  | 0 |  | 0 | 21 | 0 | 0 | 0 | 0 | 0 | 800-771 | RTS 22/ I | RTS 22/ I | 1.265 | 0.86 |  | Přesun hmot |  |  |  | POL7_1001
177 | 998781192R00 | Přesun hmot pro obklady keramické příplatek k ceně za zvětšený přesun přes vymezenou největší dopravní vzdálenost do 100 m | t | 0.67603 |  | 0 |  | 0 |  | 0 | 21 | 0 | 0 | 0 | 0 | 0 | 800-771 | RTS 22/ I | RTS 22/ I | 0.454 | 0.31 |  | Přesun hmot |  |  |  | POL7_1001
Díl: | 783 | Nátěry |  |  |  | 0 |  | 0 |  | 0 |  | 0 |  | 0 |  | 0 |  |  |  |  | 1.98 | [5 empty] | DIL
178 | 783222100R00 | Nátěry kov.stavebních doplňk.konstrukcí syntetické dvojnásobné, | m2 | 6.893 |  | 0 |  | 0 |  | 0 | 21 | 0 | 0.00024 | 0 | 0 | 0 | 800-783 | RTS 22/ I | RTS 22/ I | 0.287 | 1.98 |  | Práce |  |  |  | POL1_
|  | včetně pomocného lešení. | [24 empty] | POP
|  | ocelové zárubně : (0,8*3+0,7+0,9*2+1,97*2*6)*0,2+(0,8+1,97*2)*0,25 |  | 6.893 | [22 empty] | VV | 0
Díl: | 784 | Malby |  |  |  | 0 |  | 0 |  | 0 |  | 0 |  | 0.17 |  | 0 |  |  |  |  | 37.26 | [5 empty] | DIL
179 | 784161401R00 | Příprava povrchu Penetrace (napouštění) podkladu disperzní, jednonásobná | m2 | 266.6477 |  | 0 |  | 0 |  | 0 | 21 | 0 | 0.00017 | 0.05 | 0 | 0 | 800-784 | RTS 22/ I | RTS 22/ I | 0.03248 | 8.66 |  | Práce |  |  |  | POL1_
|  | štuk : (134,34614+132,30158) |  | 266.6477 | [22 empty] | VV | 0
180 | 784161601R00 | Příprava povrchu Penetrace (napouštění) podkladu disperzní, jednonásobná | m2 | 4.88 |  | 0 |  | 0 |  | 0 | 21 | 0 | 0.00019 | 0 | 0 | 0 | 800-784 | RTS 22/ I | RTS 22/ I | 0.03248 | 0.16 |  | Práce |  |  |  | POL1_
|  | sdk : 4,88 |  | 4.88 | [22 empty] | VV | 0
181 | 784165512R00 | Malby z malířských směsí otěruvzdorných, , bělost 93 %, dvojnásobné | m2 | 133.3239 |  | 0 |  | 0 |  | 0 | 21 | 0 | 0.00046 | 0.06 | 0 | 0 | 800-784 | RTS 22/ I | RTS 22/ I | 0.10191 | 13.59 |  | Práce |  |  |  | POL1_7
|  | štuk : (134,34614+132,30158)*0,5 |  | 133.3239 | [22 empty] | VV | 0
182 | 784165522R00 | Malby z malířských směsí disperzních, , barevné, dvojnásobné | m2 | 133.3239 |  | 0 |  | 0 |  | 0 | 21 | 0 | 0.00048 | 0.06 | 0 | 0 | 800-784 | RTS 22/ I | RTS 22/ I | 0.10902 | 14.53 |  | Práce |  |  |  | POL1_7
|  | štuk : (134,34614+132,30158)*0,5 |  | 133.3239 | [22 empty] | VV | 0
183 | 784165811R00 | Malby z malířských směsí omyvatelných, pro sádrokarton, , bělost 94 %, jednonásobné | m2 | 4.88 |  | 0 |  | 0 |  | 0 | 21 | 0 | 0.00025 | 0 | 0 | 0 | 800-784 | RTS 22/ I | RTS 22/ I | 0.06636 | 0.32 |  | Práce |  |  |  | POL1_
|  | sdk : 4,88 |  | 4.88 | [22 empty] | VV | 0
Díl: | D96 | Přesuny suti a vybouraných hmot |  |  |  | 0 |  | 0 |  | 0 |  | 0 |  | 0 |  | 0 |  |  |  |  | 93.68 | [5 empty] | DIL
184 | 979011211R00 | Svislá doprava suti a vybouraných hmot nošením za prvé podlaží nad základním podlažím | t | 21.6295 |  | 0 |  | 0 |  | 0 | 21 | 0 | 0 | 0 | 0 | 0 | 801-3 | RTS 22/ I | RTS 22/ I | 2.009 | 43.45 |  | Přesun suti |  |  |  | POL8_0
185 | 979081111R00 | Odvoz suti a vybouraných hmot na skládku do 1 km | t | 21.6295 |  | 0 |  | 0 |  | 0 | 21 | 0 | 0 | 0 | 0 | 0 | 801-3 | RTS 22/ I | RTS 22/ I | 0.49 | 10.6 |  | Přesun suti |  |  |  | POL8_0
|  | Včetně naložení na dopravní prostředek a složení na skládku, bez poplatku za skládku. | [24 empty] | POP
186 | 979081121R00 | Odvoz suti a vybouraných hmot na skládku příplatek za každý další 1 km | t | 64.8885 |  | 0 |  | 0 |  | 0 | 21 | 0 | 0 | 0 | 0 | 0 | 801-3 | RTS 22/ I | RTS 22/ I | 0 | 0 |  | Přesun suti |  |  |  | POL8_0
187 | 979999999R00 | Poplatek za skládku suti s 10 % příměsí, skupina 17 01 07 z Katalogu odpadů | t | 21.6295 |  | 0 |  | 0 |  | 0 | 21 | 0 | 0 | 0 | 0 | 0 | 801-3 | RTS 22/ I | RTS 22/ I | 0 | 0 |  | Přesun suti |  |  |  | POL8_0
188 | 979087311R00 | Vodorovné přemístění suti nošením k místu nakládky vodorovné přemístění suti nošením nebo přehozením, na vzdálenost 10 m | t | 21.6295 |  | 0 |  | 0 |  | 0 | 21 | 0 | 0 | 0 | 0 | 0 | 800-2 | RTS 22/ I | RTS 22/ I | 0.752 | 16.27 |  | Přesun suti |  |  |  | POL8_0
|  | nebo vybouraných hmot nošením nebo přehazováním k místu nakládky přístupnému normálním dopravním prostředkům do 10 m, | [24 empty] | SPI |  | nebo vybouraných hmot nošením nebo přehazováním k místu nakládky přístupnému normálním dopravním prostředkům do 10 m,
|  | S naložením suti nebo vybouraných hmot do dopravního prostředku a na jejich vyložením, popřípadě přeložením na normální dopravní prostředek. | [24 empty] | POP |  | S naložením suti nebo vybouraných hmot do dopravního prostředku a na jejich vyložením, popřípadě přeložením na normální dopravní prostředek.
189 | 979087391R00 | Vodorovné přemístění suti nošením k místu nakládky příplatek za každých dalších i započatých 10 m vzdálenosti suti, | t | 64.8885 |  | 0 |  | 0 |  | 0 | 21 | 0 | 0 | 0 | 0 | 0 | 800-2 | RTS 22/ I | RTS 22/ I | 0.36 | 23.36 |  | Přesun suti |  |  |  | POL8_0
|  | nebo vybouraných hmot nošením nebo přehazováním k místu nakládky přístupnému normálním dopravním prostředkům do 10 m, | [24 empty] | SPI |  | nebo vybouraných hmot nošením nebo přehazováním k místu nakládky přístupnému normálním dopravním prostředkům do 10 m,
[25 empty] | 15 | 21 | DPH
| Celkem |  |  |  |  | 0 | [18 empty] | 0 | 0 | SUM
JKSO:
| 801.69 | budovy pro řízení, správu a administrativu ostatní | [24 empty] | JKSO
| m3 | svislá nosná konstrukce zděná z cihel,tvárnic, bloků | [24 empty] | JKSOChar
|  | rekonstrukce a modernizace objektu prostá | [24 empty] | JKSOAkce
END
Note on S6: Jedná se o informaci, zda se jedná o položku, která je do rozpočtu zadána z cenové soustavy RTS, nebo vlastní.
Note on T6: Jedná se o název CÚ, která je zadána u položky rozpočtu

## 01 01B-2022 Pol
Položkový soupis prací a dodávek | [26 empty] | #TypZaznamu#
S: | 000288 | Stavební úpravy části MěÚ Boskovice pro Městskou policii, Masarykovo nám. č.p. 3, Boskovice | [24 empty] | STA
O: | 01 | Stavební úpravy objektu pro městskou policii | [21 empty] | STA |  |  | OBJ
R: | 01B-2022 | Elektroinstalace - etapa II. | [24 empty] | ROZ
P.č. | Číslo položky | Název položky | MJ | Množství | Cena / MJ | Celkem | Dodávka | Dodávka celk. | Montáž | Montáž celk. | DPH | Cena s DPH | Hmotnost / MJ | Hmotnost celk.(t) | Dem. hmotnost / MJ | Dem. hmotnost celk.(t) | Ceník | Cen. soustava / platnost | Cenová úroveň | Nhod / MJ | Nhod celk. | Dodavatel | Typ položky
Díl: | M21a | C21M - Elektromontáže |  |  |  | 0 |  | 0 |  | 0 |  | 0 |  | 0 |  | 0 |  |  |  |  | 0 | [5 empty] | DIL
1 | 210010004 | trubka oheb.el.inst. typ 23 R=29mm (PO) | m | 20 |  | 0 |  | 0 |  | 0 | 21 | 0 | 0 | 0 | 0 | 0 |  | Vlastní | Indiv | 0 | 0 |  | Práce |  |  |  | POL1_9
2 | 210010301 | krab.přístrojová (1901; KP 68; KZ 3) bez zapojení | ks | 42 |  | 0 |  | 0 |  | 0 | 21 | 0 | 0 | 0 | 0 | 0 |  | Vlastní | Indiv | 0 | 0 |  | Práce |  |  |  | POL1_9
3 | 210010321 | krab.odboč.s víčkem.svor.(1903;KR 68) kruh.vč.zap. | ks | 14 |  | 0 |  | 0 |  | 0 | 21 | 0 | 0 | 0 | 0 | 0 |  | Vlastní | Indiv | 0 | 0 |  | Práce |  |  |  | POL1_9
4 | 210010322 | krab.odbočná s víčkem;svor.(KR 97) kruh. vč.zapoj. | ks | 3 |  | 0 |  | 0 |  | 0 | 21 | 0 | 0 | 0 | 0 | 0 |  | Vlastní | Indiv | 0 | 0 |  | Práce |  |  |  | POL1_9
5 | 210010521 | odvíčkování nebo zavíčko. víčko na závit | ks | 17 |  | 0 |  | 0 |  | 0 | 21 | 0 | 0 | 0 | 0 | 0 |  | Vlastní | Indiv | 0 | 0 |  | Práce |  |  |  | POL1_9
6 | 210010522 | odvíčkování nebo zavíčko. víčko na šrouby | ks | 10 |  | 0 |  | 0 |  | 0 | 21 | 0 | 0 | 0 | 0 | 0 |  | Vlastní | Indiv | 0 | 0 |  | Práce |  |  |  | POL1_9
7 | 210010623V | osazení bezšroubové vícenásobné svorky | ks | 81 |  | 0 |  | 0 |  | 0 | 21 | 0 | 0 | 0 | 0 | 0 |  | Vlastní | Indiv | 0 | 0 |  | Práce |  |  |  | POL1_9
8 | 210020533V | Ocelový kabelový drátěný žlab 100/50mm | m | 24 |  | 0 |  | 0 |  | 0 | 21 | 0 | 0 | 0 | 0 | 0 |  | Vlastní | Indiv | 0 | 0 |  | Specifikace |  |  |  | POL3_0
9 | 210020534V | Ocelový kabelový drátěný žlab 150/50mm, | m | 24 |  | 0 |  | 0 |  | 0 | 21 | 0 | 0 | 0 | 0 | 0 |  | Vlastní | Indiv | 0 | 0 |  | Specifikace |  |  |  | POL3_0
10 | 210020653 | nosné konstr. pro zařízení o váze do 50 kg | ks | 48 |  | 0 |  | 0 |  | 0 | 21 | 0 | 0 | 0 | 0 | 0 |  | Vlastní | Indiv | 0 | 0 |  | Práce |  |  |  | POL1_9
11 | 210020922 | protipožár.ucpávka průchod stěnou tl. 30cm | m2 | 0.5 |  | 0 |  | 0 |  | 0 | 21 | 0 | 0 | 0 | 0 | 0 |  | Vlastní | Indiv | 0 | 0 |  | Práce |  |  |  | POL1_9
12 | 210020953 | výstr.a označ.tab.pro koupelny | ks | 2 |  | 0 |  | 0 |  | 0 | 21 | 0 | 0 | 0 | 0 | 0 |  | Vlastní | Indiv | 0 | 0 |  | Práce |  |  |  | POL1_9
13 | 210100001 | ukonč.vod.v rozv.vč.zap.a konc.do 2.5mm2 | ks | 57 |  | 0 |  | 0 |  | 0 | 21 | 0 | 0 | 0 | 0 | 0 |  | Vlastní | Indiv | 0 | 0 |  | Práce |  |  |  | POL1_9
14 | 210100003 | ukonč.vod.v rozv.vč.zap.a konc.do 16mm2 | ks | 4 |  | 0 |  | 0 |  | 0 | 21 | 0 | 0 | 0 | 0 | 0 |  | Vlastní | Indiv | 0 | 0 |  | Práce |  |  |  | POL1_9
15 | 210100258 | ukonč.kab.smršt.zákl.do 5x4 mm2 | ks | 19 |  | 0 |  | 0 |  | 0 | 21 | 0 | 0 | 0 | 0 | 0 |  | Vlastní | Indiv | 0 | 0 |  | Práce |  |  |  | POL1_9
16 | 210110001 | spín.nást.prost.obyč. 1-pólový - řazení 1 | ks | 10 |  | 0 |  | 0 |  | 0 | 21 | 0 | 0 | 0 | 0 | 0 |  | Vlastní | Indiv | 0 | 0 |  | Práce |  |  |  | POL1_9
17 | 210110004 | střídavý přepínač - řazení 6 nást.prost.obyč. | ks | 6 |  | 0 |  | 0 |  | 0 | 21 | 0 | 0 | 0 | 0 | 0 |  | Vlastní | Indiv | 0 | 0 |  | Práce |  |  |  | POL1_9
18 | 210110005 | křížový přepínač - řazení 7 nást.prost.obyč. | ks | 4 |  | 0 |  | 0 |  | 0 | 21 | 0 | 0 | 0 | 0 | 0 |  | Vlastní | Indiv | 0 | 0 |  | Práce |  |  |  | POL1_9
19 | 210111012 | zás.polozap./zapuštěné 10/16A 250V 2P+Z průb.mont. | ks | 20 |  | 0 |  | 0 |  | 0 | 21 | 0 | 0 | 0 | 0 | 0 |  | Vlastní | Indiv | 0 | 0 |  | Práce |  |  |  | POL1_9
20 | 210111012 | zás.polozap./zapuštěné 10/16A 250V 2P+Z průb.mont. | ks | 1 |  | 0 |  | 0 |  | 0 | 21 | 0 | 0 | 0 | 0 | 0 |  | Vlastní | Indiv | 0 | 0 |  | Práce |  |  |  | POL1_9
21 | 210111321V | Datová dvojzásuvka 2xRJ45 cat. 6 | ks | 1 |  | 0 |  | 0 |  | 0 | 21 | 0 | 0 | 0 | 0 | 0 |  | Vlastní | Indiv | 0 | 0 |  | Specifikace |  |  |  | POL3_0
22 | 210190002 | mont.oceloplech.rozvodnic do 50kg | ks | 1 |  | 0 |  | 0 |  | 0 | 21 | 0 | 0 | 0 | 0 | 0 |  | Vlastní | Indiv | 0 | 0 |  | Práce |  |  |  | POL1_9
23 | 210800645 | CYA 4 mm2 zelenožlutý (PU) | m | 18 |  | 0 |  | 0 |  | 0 | 21 | 0 | 0 | 0 | 0 | 0 |  | Vlastní | Indiv | 0 | 0 |  | Práce |  |  |  | POL1_9
24 | 210800647 | CYA 10 mm2 zelenožlutý (PU) | m | 48 |  | 0 |  | 0 |  | 0 | 21 | 0 | 0 | 0 | 0 | 0 |  | Vlastní | Indiv | 0 | 0 |  | Práce |  |  |  | POL1_9
25 | 210810045 | CYKY-CYKYm 3Cx1.5 mm2 750V (PU) | m | 481 |  | 0 |  | 0 |  | 0 | 21 | 0 | 0 | 0 | 0 | 0 |  | Vlastní | Indiv | 0 | 0 |  | Práce |  |  |  | POL1_9
26 | 210810046 | CYKY-CYKYm 3Cx2.5 mm2 750V (PU) | m | 624 |  | 0 |  | 0 |  | 0 | 21 | 0 | 0 | 0 | 0 | 0 |  | Vlastní | Indiv | 0 | 0 |  | Práce |  |  |  | POL1_9
27 | 210810903V | Optický kabel singlmode 8 vláken 9/125 | m | 36 |  | 0 |  | 0 |  | 0 | 21 | 0 | 0 | 0 | 0 | 0 |  | Vlastní | Indiv | 0 | 0 |  | Specifikace |  |  |  | POL3_0
28 | 210810904V | Kabel UTP cat. 6 | m | 1060 |  | 0 |  | 0 |  | 0 | 21 | 0 | 0 | 0 | 0 | 0 |  | Vlastní | Indiv | 0 | 0 |  | Specifikace |  |  |  | POL3_0
29 | 210950101 | označovací štítek na kabel(navíc proti ČSN) | ks | 19 |  | 0 |  | 0 |  | 0 | 21 | 0 | 0 | 0 | 0 | 0 |  | Vlastní | Indiv | 0 | 0 |  | Práce |  |  |  | POL1_9
30 | 210950201 | přípl. za zatahování kab. při váze kab. do 0.75kg | m | 20 |  | 0 |  | 0 |  | 0 | 21 | 0 | 0 | 0 | 0 | 0 |  | Vlastní | Indiv | 0 | 0 |  | Práce |  |  |  | POL1_9
31 | 211200101 | Nouzové orientační svítidlo NO | ks | 5 |  | 0 |  | 0 |  | 0 | 21 | 0 | 0 | 0 | 0 | 0 |  | Vlastní | Indiv | 0 | 0 |  | Práce |  |  |  | POL1_9
32 | 215011366V | krab.rozvodka do 4mm2 | ks | 10 |  | 0 |  | 0 |  | 0 | 21 | 0 | 0 | 0 | 0 | 0 |  | Vlastní | Indiv | 0 | 0 |  | Specifikace |  |  |  | POL3_0
33 | 215202117V | Svítidlo LED , přisazené, stropní, závěsné E3 | ks | 2 |  | 0 |  | 0 |  | 0 | 21 | 0 | 0 | 0 | 0 | 0 |  | Vlastní | Indiv | 0 | 0 |  | Specifikace |  |  |  | POL3_0
34 | 215202118V | Svítidlo LED , vestavné C1 | ks | 3 |  | 0 |  | 0 |  | 0 | 21 | 0 | 0 | 0 | 0 | 0 |  | Vlastní | Indiv | 0 | 0 |  | Specifikace |  |  |  | POL3_0
35 | 215202118V | Svítidlo LED , vestavné | ks | 6 |  | 0 |  | 0 |  | 0 | 21 | 0 | 0 | 0 | 0 | 0 |  | Vlastní | Indiv | 0 | 0 |  | R-položka |  |  |  | POL12_0
36 | 215202118V | Svítidlo LED , vestavné E2 | ks | 12 |  | 0 |  | 0 |  | 0 | 21 | 0 | 0 | 0 | 0 | 0 |  | Vlastní | Indiv | 0 | 0 |  | R-položka |  |  |  | POL12_0
37 | 215202118V | Svítidlo LED pásek do kuchyňské linky | ks | 2.3 |  | 0 |  | 0 |  | 0 | 21 | 0 | 0 | 0 | 0 | 0 |  | Vlastní | Indiv | 0 | 0 |  | R-položka |  |  |  | POL12_0
38 | 215995910V | Montáž ventilátoru + relé CS | ks | 3 |  | 0 |  | 0 |  | 0 | 21 | 0 | 0 | 0 | 0 | 0 |  | Vlastní | Indiv | 0 | 0 |  | Práce |  |  |  | POL1_9
Díl: | M21b | Výchozí revize elektro |  |  |  | 0 |  | 0 |  | 0 |  | 0 |  | 0 |  | 0 |  |  |  |  | 0 | [5 empty] | DIL
39 | 320410003 | Celk.prohl.el.zar.a vyhot.rev.zpr.do 500.tis.mont. | objem | 1 |  | 0 |  | 0 |  | 0 | 21 | 0 | 0 | 0 | 0 | 0 |  | Vlastní | Indiv | 0 | 0 |  | Práce |  |  |  | POL1_9
40 | 320410005 | Kontrola rozvaděče nn 1 pole do hmotnosti 200 kg | ks | 1 |  | 0 |  | 0 |  | 0 | 21 | 0 | 0 | 0 | 0 | 0 |  | Vlastní | Indiv | 0 | 0 |  | Práce |  |  |  | POL1_9
41 | 320410010 | Izolační zkouška silových kabelů nn do 4x25mm2 | kabel | 19 |  | 0 |  | 0 |  | 0 | 21 | 0 | 0 | 0 | 0 | 0 |  | Vlastní | Indiv | 0 | 0 |  | Práce |  |  |  | POL1_9
42 | 320410016 | Měření odporu nulových smyček 1-fáz.vedení 220V | okruh | 19 |  | 0 |  | 0 |  | 0 | 21 | 0 | 0 | 0 | 0 | 0 |  | Vlastní | Indiv | 0 | 0 |  | Práce |  |  |  | POL1_9
43 | 320410018 | Měření zemního odporu pro 1 zemnič | zemnič | 1 |  | 0 |  | 0 |  | 0 | 21 | 0 | 0 | 0 | 0 | 0 |  | Vlastní | Indiv | 0 | 0 |  | Práce |  |  |  | POL1_9
Díl: | M21c | Materiály |  |  |  | 0 |  | 0 |  | 0 |  | 0 |  | 0 |  | 0 |  |  |  |  | 0 | [5 empty] | DIL
44 | 00203 | trubka ohebná instal. PVC 2329 R=29mm | m | 20 |  | 0 |  | 0 |  | 0 | 21 | 0 | 0 | 0 | 0 | 0 |  | Vlastní | Indiv | 0 | 0 |  | Specifikace |  |  |  | POL3_0
45 | 00303 | krabice KR 68 | ks | 14 |  | 0 |  | 0 |  | 0 | 21 | 0 | 0 | 0 | 0 | 0 |  | Vlastní | Indiv | 0 | 0 |  | Specifikace |  |  |  | POL3_0
46 | 00305 | krabice KR 97 | ks | 3 |  | 0 |  | 0 |  | 0 | 21 | 0 | 0 | 0 | 0 | 0 |  | Vlastní | Indiv | 0 | 0 |  | Specifikace |  |  |  | POL3_0
47 | 00313 | krabice KU 68/1 | ks | 42 |  | 0 |  | 0 |  | 0 | 21 | 0 | 0 | 0 | 0 | 0 |  | Vlastní | Indiv | 0 | 0 |  | Specifikace |  |  |  | POL3_0
48 | 00766 | Zásuvka jednonásobná s ochranným kolíkem, s clonkami,s popisovým polem IP 40, 16 A, 250 V AC,, Upevnění šrouby. Bezšroubové svorky (pro vodiče 1,5-2,5 mm?). Řazení: 2P+PE - barva bílá | ks | 20 |  | 0 |  | 0 |  | 0 | 21 | 0 | 0 | 0 | 0 | 0 |  | Vlastní | Indiv | 0 | 0 |  | Specifikace |  |  |  | POL3_0
49 | 02803 | CY 1.5mm2 černý | m | 20 |  | 0 |  | 0 |  | 0 | 21 | 0 | 0 | 0 | 0 | 0 |  | Vlastní | Indiv | 0 | 0 |  | Specifikace |  |  |  | POL3_0
50 | 04100 | Fe profil U 40 | kg | 144 |  | 0 |  | 0 |  | 0 | 21 | 0 | 0 | 0 | 0 | 0 |  | Vlastní | Indiv | 0 | 0 |  | Specifikace |  |  |  | POL3_0
51 | 04104 | Fe pásek 5x40mm | kg | 96 |  | 0 |  | 0 |  | 0 | 21 | 0 | 0 | 0 | 0 | 0 |  | Vlastní | Indiv | 0 | 0 |  | Specifikace |  |  |  | POL3_0
52 | 04135 | protipožár.ucpávka průchodu stěnou tl. 15-50cm | m2 | 0.5 |  | 0 |  | 0 |  | 0 | 21 | 0 | 0 | 0 | 0 | 0 |  | Vlastní | Indiv | 0 | 0 |  | Specifikace |  |  |  | POL3_0
53 | 06012 | výstraž.tab.pro koupelny | ks | 2 |  | 0 |  | 0 |  | 0 | 21 | 0 | 0 | 0 | 0 | 0 |  | Vlastní | Indiv | 0 | 0 |  | Specifikace |  |  |  | POL3_0
54 | 11504 | Ventilátor nástěnný 100mm, se zpětnou klapkou | ks | 3 |  | 0 |  | 0 |  | 0 | 21 | 0 | 0 | 0 | 0 | 0 |  | Vlastní | Indiv | 0 | 0 |  | Specifikace |  |  |  | POL3_0
55 | 11511 | relé CS - zpožděný doběh | m | 3 |  | 0 |  | 0 |  | 0 | 21 | 0 | 0 | 0 | 0 | 0 |  | Vlastní | Indiv | 0 | 0 |  | Specifikace |  |  |  | POL3_0
56 | 11520 | "E3" - Svítidlo LED 1x15W, IP 20 , přisané specifika dle knihy svítidel | ks | 2 |  | 0 |  | 0 |  | 0 | 21 | 0 | 0 | 0 | 0 | 0 |  | Vlastní | Indiv | 0 | 0 |  | Specifikace |  |  |  | POL3_0
57 | 11541 | Ocelový kabelový drátěný žlab 150/50mm vč. spojek a příslušenství | m | 24 |  | 0 |  | 0 |  | 0 | 21 | 0 | 0 | 0 | 0 | 0 |  | Vlastní | Indiv | 0 | 0 |  | Specifikace |  |  |  | POL3_0
58 | 11600 | Bezšroubová pružinová svorka 3-5násobná 1,5-2,5mm2 | ks | 81 |  | 0 |  | 0 |  | 0 | 21 | 0 | 0 | 0 | 0 | 0 |  | Vlastní | Indiv | 0 | 0 |  | Specifikace |  |  |  | POL3_0
59 | 11601 | krab.rozvodka do 4mm2 | ks | 10 |  | 0 |  | 0 |  | 0 | 21 | 0 | 0 | 0 | 0 | 0 |  | Vlastní | Indiv | 0 | 0 |  | Specifikace |  |  |  | POL3_0
60 | 11603 | Datová dvojzásuvka 2xRJ45 cat. 6 | ks | 1 |  | 0 |  | 0 |  | 0 | 21 | 0 | 0 | 0 | 0 | 0 |  | Vlastní | Indiv | 0 | 0 |  | Specifikace |  |  |  | POL3_0
61 | 11624 | "C1" Svítidlo LED 1x28W, IP 20 , vestavné do podhledu 600x600mm. | ks | 3 |  | 0 |  | 0 |  | 0 | 21 | 0 | 0 | 0 | 0 | 0 |  | Vlastní | Indiv | 0 | 0 |  | Specifikace |  |  |  | POL3_0
62 | 11624 | "E1" - Svítidlo LED 1x20W, IP 20 , vestavné specifika dle knihy svítidel | ks | 6 |  | 0 |  | 0 |  | 0 | 21 | 0 | 0 | 0 | 0 | 0 |  | Vlastní | Indiv | 0 | 0 |  | R-položka |  |  |  | POL12_0
63 | 11624 | "E2" - Svítidlo LED 1x16W, IP 20 , vestavné specifika dle knihy svítidel | ks | 12 |  | 0 |  | 0 |  | 0 | 21 | 0 | 0 | 0 | 0 | 0 |  | Vlastní | Indiv | 0 | 0 |  | R-položka |  |  |  | POL12_0
64 | 11745 | Ocelový kabelový drátěný žlab 100/50mm vč. spojek a příslušenství | m | 24 |  | 0 |  | 0 |  | 0 | 21 | 0 | 0 | 0 | 0 | 0 |  | Vlastní | Indiv | 0 | 0 |  | Specifikace |  |  |  | POL3_0
65 | 11755 | LED pásek v AL. profilu s prizmatickým krytem 10W/m + napájecí zdroj | m | 2.3 |  | 0 |  | 0 |  | 0 | 21 | 0 | 0 | 0 | 0 | 0 |  | Vlastní | Indiv | 0 | 0 |  | Specifikace |  |  |  | POL3_0
66 | 15057 | Zásuvka jednonásobná s ochranným kolíkem, s clonkami, s popisovým polem a ochr. před přepětím stupeň, D IP 40, 16 A, 250 V AC, Upevnění šrouby. Bezšroubové svorky (pro vodiče 1,5-2,5 mm?). Řazení: | ks | 1 |  | 0 |  | 0 |  | 0 | 21 | 0 | 0 | 0 | 0 | 0 |  | Vlastní | Indiv | 0 | 0 |  | Specifikace |  |  |  | POL3_0
|  | 2P+PE - barva bílá | [24 empty] | POP
67 | 33826 | CYA 4mm2 zelenožlutý | m | 18 |  | 0 |  | 0 |  | 0 | 21 | 0 | 0 | 0 | 0 | 0 |  | Vlastní | Indiv | 0 | 0 |  | Specifikace |  |  |  | POL3_0
68 | 33846 | CYA 10mm2 zelenožlutý | m | 48 |  | 0 |  | 0 |  | 0 | 21 | 0 | 0 | 0 | 0 | 0 |  | Vlastní | Indiv | 0 | 0 |  | Specifikace |  |  |  | POL3_0
69 | 33914 | CYKY 3Cx1.5mm2 | m | 481 |  | 0 |  | 0 |  | 0 | 21 | 0 | 0 | 0 | 0 | 0 |  | Vlastní | Indiv | 0 | 0 |  | Specifikace |  |  |  | POL3_0
70 | 33918 | CYKY 3Cx2.5mm2 | m | 624 |  | 0 |  | 0 |  | 0 | 21 | 0 | 0 | 0 | 0 | 0 |  | Vlastní | Indiv | 0 | 0 |  | Specifikace |  |  |  | POL3_0
71 | 34628 | Spínač jednopólový č.1 10 AX, 250 V AC, upevnění šrouby, bezšroubové svorky, kryt, rámeček barva, bílá | ks | 10 |  | 0 |  | 0 |  | 0 | 21 | 0 | 0 | 0 | 0 | 0 |  | Vlastní | Indiv | 0 | 0 |  | Specifikace |  |  |  | POL3_0
72 | 34640 | Přepínače střídavý č. 6 10 AX, 250 V, upevnění šrouby, bezšroubové svorky, kryt, rámeček barva, bílá | ks | 6 |  | 0 |  | 0 |  | 0 | 21 | 0 | 0 | 0 | 0 | 0 |  | Vlastní | Indiv | 0 | 0 |  | Specifikace |  |  |  | POL3_0
73 | 34644 | Přepínače křížový č.7 10 AX, 250 V, upevnění šrouby, bezšroubové svorky, kryt, rámeček barva bílá | ks | 4 |  | 0 |  | 0 |  | 0 | 21 | 0 | 0 | 0 | 0 | 0 |  | Vlastní | Indiv | 0 | 0 |  | Specifikace |  |  |  | POL3_0
74 | 45374 | Optický kabel sigel mode 8 vláken 9/125 | m | 36 |  | 0 |  | 0 |  | 0 | 21 | 0 | 0 | 0 | 0 | 0 |  | Vlastní | Indiv | 0 | 0 |  | Specifikace |  |  |  | POL3_0
75 | 45376 | Kabel UTP cat. 6 | m | 1060 |  | 0 |  | 0 |  | 0 | 21 | 0 | 0 | 0 | 0 | 0 |  | Vlastní | Indiv | 0 | 0 |  | Specifikace |  |  |  | POL3_0
76 | 05179 | nouzové svítidlo NO | ks | 5 |  | 0 |  | 0 |  | 0 | 21 | 0 | 0 | 0 | 0 | 0 |  | Vlastní | Indiv | 0 | 0 |  | Specifikace |  |  |  | POL3_0
Díl: | M21d | Dodávky zařízení (specifikace) |  |  |  | 0 |  | 0 |  | 0 |  | 0 |  | 0 |  | 0 |  |  |  |  | 0 | [5 empty] | DIL
77 | 01 | Doplnění rozvodnice RSM 2 | ks | 1 |  | 0 |  | 0 |  | 0 | 21 | 0 | 0 | 0 | 0 | 0 |  | Vlastní | Indiv | 0 | 0 |  | Práce |  |  |  | POL1_9
78 | 02 | Závěrečné měření datových zásuvek vč. vystavení protokolu | ks | 38 |  | 0 |  | 0 |  | 0 | 21 | 0 | 0 | 0 | 0 | 0 |  | Vlastní | Indiv | 0 | 0 |  | Práce |  |  |  | POL1_9
79 | 03 | Přístupový systém | ks | 1 |  | 0 |  | 0 |  | 0 | 21 | 0 | 0 | 0 | 0 | 0 |  | Vlastní | Indiv | 0 | 0 |  | Specifikace |  |  |  | POL3_0
80 | 04 | Úprava datových rozvodů | ks | 1 |  | 0 |  | 0 |  | 0 | 21 | 0 | 0 | 0 | 0 | 0 |  | Vlastní | Indiv | 0 | 0 |  | Práce |  |  |  | POL1_9
81 | 05 | Interkom - 1x dveřní souprava vč .zámku ( vstpní dvěře) , řídící jednotka, vyzvánění na telefonu | ks | 1 |  | 0 |  | 0 |  | 0 | 21 | 0 | 0 | 0 | 0 | 0 |  | Vlastní | Indiv | 0 | 0 |  | Specifikace |  |  |  | POL3_0
82 | 06 | Systém EZS - ústředna EZS, pohydové čidla, magnetiké čidla , trezor, klávesnice pomocný mat. .. | sada | 1 |  | 0 |  | 0 |  | 0 | 21 | 0 | 0 | 0 | 0 | 0 |  | Vlastní | Indiv | 0 | 0 |  | Specifikace |  |  |  | POL3_0
83 | 07 | Kamerový systém (4x kamera, záznamové zařízení, nastavení, oživení) | sada | 1 |  | 0 |  | 0 |  | 0 | 21 | 0 | 0 | 0 | 0 | 0 |  | Vlastní | Indiv | 0 | 0 |  | Specifikace |  |  |  | POL3_0
Díl: | M21e | Práce v HZS |  |  |  | 0 |  | 0 |  | 0 |  | 0 |  | 0 |  | 0 |  |  |  |  | 0 | [5 empty] | DIL
84 | M21e-01 | Úklid pracoviště | hod. | 16 |  | 0 |  | 0 |  | 0 | 21 | 0 | 0 | 0 | 0 | 0 |  | Vlastní | Indiv | 0 | 0 |  | Specifikace |  |  |  | POL3_0
85 | M21e-02 | Zhotovení projektové dokumentace zaměření skut prov. | hod. | 10 |  | 0 |  | 0 |  | 0 | 21 | 0 | 0 | 0 | 0 | 0 |  | Vlastní | Indiv | 0 | 0 |  | Práce |  |  |  | POL1_9
86 | M21e-03 | Účat ved montéra při revizi | hod. | 8 |  | 0 |  | 0 |  | 0 | 21 | 0 | 0 | 0 | 0 | 0 |  | Vlastní | Indiv | 0 | 0 |  | Specifikace |  |  |  | POL3_0
87 | M21e-04 | Elektromontáže práce oneosazené v C21m | hod. | 16 |  | 0 |  | 0 |  | 0 | 21 | 0 | 0 | 0 | 0 | 0 |  | Vlastní | Indiv | 0 | 0 |  | Specifikace |  |  |  | POL3_0
88 | M21e-05 | Bourací a zednické práce | hod. | 32 |  | 0 |  | 0 |  | 0 | 21 | 0 | 0 | 0 | 0 | 0 |  | Vlastní | Indiv | 0 | 0 |  | Specifikace |  |  |  | POL3_0
89 | M21e-06 | Napojení na stávající rozvody | hod. | 4 |  | 0 |  | 0 |  | 0 | 21 | 0 | 0 | 0 | 0 | 0 |  | Vlastní | Indiv | 0 | 0 |  | Specifikace |  |  |  | POL3_0
90 | M21e-07 | Koordinace s ostatními profesemi | hod. | 10 |  | 0 |  | 0 |  | 0 | 21 | 0 | 0 | 0 | 0 | 0 |  | Vlastní | Indiv | 0 | 0 |  | Specifikace |  |  |  | POL3_0
91 | M21e-08 | Zabezpečení pracoviště | hod. | 8 |  | 0 |  | 0 |  | 0 | 21 | 0 | 0 | 0 | 0 | 0 |  | Vlastní | Indiv | 0 | 0 |  | Práce |  |  |  | POL1_9
Díl: | ON | Ostatní náklady |  |  |  | 0 |  | 0 |  | 0 |  | 0 |  | 0 |  | 0 |  |  |  |  | 0 | [5 empty] | DIL
92 | ON-01 | Podružný materiál | kpl | 1 |  | 0 |  | 0 |  | 0 | 21 | 0 | 0 | 0 | 0 | 0 |  | Vlastní | Indiv | 0 | 0 |  | Práce |  |  |  | POL1_
93 | ON-02 | Přesun dodávek | kpl | 1 |  | 0 |  | 0 |  | 0 | 21 | 0 | 0 | 0 | 0 | 0 |  | Vlastní | Indiv | 0 | 0 |  | Práce |  |  |  | POL1_
94 | ON-03 | Doprava dodávek | kpl | 1 |  | 0 |  | 0 |  | 0 | 21 | 0 | 0 | 0 | 0 | 0 |  | Vlastní | Indiv | 0 | 0 |  | Práce |  |  |  | POL1_
[25 empty] | 15 | 21 | DPH
| Celkem |  |  |  |  | 0 | [18 empty] | 0 | 0 | SUM
JKSO:
| 801.69 | budovy pro řízení, správu a administrativu ostatní | [24 empty] | JKSO
| m3 | svislá nosná konstrukce zděná z cihel,tvárnic, bloků | [24 empty] | JKSOChar
|  | rekonstrukce a modernizace objektu prostá | [24 empty] | JKSOAkce
END
Note on S6: Jedná se o informaci, zda se jedná o položku, která je do rozpočtu zadána z cenové soustavy RTS, nebo vlastní.
Note on T6: Jedná se o název CÚ, která je zadána u položky rozpočtu